## Naslovnica
Naziv projektantskog ureda: | NORD-ING d.o.o.
Putjane 15
40000 Čakovec
Naručitelj: | KNJIŽNICA I ČITAONICA KOTORIBA
KRALJA TOMISLAVA 121A
40329 KOTORIBA
Naziv građevine: | DOGRADNJA STUBIŠTA KNJIŽNICE I ČITAONICE KOTORIBA
Vrsta projekta: | TROŠKOVNIK RADOVA
Lokacija | k.č.br. 1000, k.o. Kotoriba
Kralja Tomislava 121a, Kotoriba
Međimurska županija
Zajednička oznaka projekta: | NI-134/2024
Glavni projektant: | Marina Mrla, mag.ing.arch.
Mjesto i datum: | Čakovec, 6.2024.
Direktor:
Božica Magdalenić, ing.građ.

## Rekapitulacija
REKAPITUALCIJA SVIH RADOVA
A. | GRAĐEVINSKO-OBRTNIČKI RADOVI: | 0
B. | ELEKTROTEHNIČKI RADOVI: | 0
| UKUPNO bez PDV-a: | 0
| PDV 25% | 0
| SVEUKUPNO - s PDV-om: | 0

## a. građevinsko obrtnički radovi
GRAĐEVINSKO-OBRTNIČKI RADOVI REKAPITULACIJA
A.1 | GRAĐEVINSKI RADOVI
1.0 | PRIPREMNI RADOVI, RUŠENJA I DEMONTAŽE UKUPNO: |  |  |  | 0
2.0 | GEODETSKI RADOVI UKUPNO: |  |  |  | 0
3.0 | ZEMLJANI RADOVI UKUPNO: |  |  |  | 0
4.0 | BETONSKI I ARMIRANOBETONSKI RADOVI UKUPNO: |  |  |  | 0
5.0 | ZIDARSKI RADOVI UKUPNO: |  |  |  | 0
6.0 | KROVOPOKRIVAČKI RADOVI UKUPNO: |  |  |  | 0
A.1. | GRAĐEVINSKI RADOVI UKUPNO |  |  |  | 0
A.2 | OBRTNIČKI RADOVI
1.0 | IZOLATERSKI RADOVI UKUPNO: |  |  |  | 0
2.0 | FASADERSKI RADOVI UKUPNO: |  |  |  | 0
3.0 | GIPSKARTONSKI RADOVI UKUPNO: |  |  |  | 0
4.0 | VANJSKA STOLARIJA UKUPNO: |  |  |  | 0
5.0 | UNUTARNJA STOLARIJA UKUPNO: |  |  |  | 0
6.0 | BRAVARSKI RADOVI UKUPNO: |  |  |  | 0
7.0 | LIMARSKI RADOVI UKUPNO: |  |  |  | 0
8.0 | KERAMIČARSKI RADOVI UKUPNO: |  |  |  | 0
9.0 | SOBOSLIKARSKO-LIČILAČKI RADOVI UKUPNO: |  |  |  | 0
A.2. | OBRTNIČKI RADOVI UKUPNO |  |  |  | 0
A1 i A2 | GRAĐEVINSKO-OBRTNIČKI RADOVI UKUPNO: |  |  |  | 0
| PDV 25% |  |  |  | 0
| SVEUKUPNO EUR: |  |  |  | 0
TROŠKOVNIK GRAĐEVINSKO - OBRTNIČKIH RADOVA
R.br. | Opis stavke | JM | količina | JC (EUR) | UC (EUR)
Opći uvjeti su sastavni dio troškovnika
A. | GRAĐEVINSKO - OBRTNIČKI RADOVI
A1. | GRAĐEVINSKI RADOVI
NAPOMENA:
Sva rušenja i razgradnje pojedinih dijelova građevine izvoditi pažljivo, isključivo ručno, sa što manje buke i prašine. Tokom rušenja potrebno je polijevati dijelove koji se ruše.
Zabranjena je upotreba teških alata, kompresora ili sličnih uređaja koji mogu posredno prouzročiti štetu na konstruktivnim dijelovima građevine.
Rušenja izvoditi tek kada su izvršena sva potrebna rasterećenja, podupiranja i osiguranja.
Ako se prilikom rušenja i razgrađivanja naiđe na nepredviđene detalje ili se uoče opasnosti od zabušavanja ili ugrožavanja okolnih elemenata građevine, izvođač je dužan o tome odmah obavijestiti nadzornog inženjera.
Prije početka rušenja i demontaža kvalificirana, stručna osoba mora odpojiti sve instalacije i osigurati gradilište.
U jedinične cijene svake pojedine stavke uključiti radnu skelu te zaštitnu ogradu.
Prije izrade ponude izvođač je dužan obići i pregledati građevinu zbog radova obuhvaćenih troškovnikom, uvjeta organizacije gradilišta, načina i mogućnosti pristupa građevini, mogućnosti zauzimanja javne površine, postave skele, osiguranja ulaza u građevinu i sl.
Prema tome, ponuđena cijena je konačna cijena za realizaciju pojedine troškovničke stavke i ne može se mijenjati.
Prije početka radova POTREBNO JE na terenu sagledati stanje u naravi te dogovoriti tijek izvođenja radova.
Napomena: Prilikom demontaža i rušenja izvođač je dužan voditi računa da ne ošteti građevinske elemente koji nisu predmet zahvata. Osobito treba obratiti pažnju na instalacije koje se zadržavaju. Zaštita primjerenom metodom je uključena u cijenu svake pojedine stavke. Trošak svih nepredviđenih nastalih oštećenja snosi izvođač radova.
Nakon iskopa zemljanog materijala, rušenja i demontaža, sve količine utvrditi će se na licu mjesta!
1.0 | PRIPREMNI RADOVI, RUŠENJA I DEMONTAŽE
1 | Uklanjanje postojećih rubnjaka i sloja drenažnog šljunka na mjestu dogradnje. Ukupna širina do 20 cm.
| Cijena uključuje utovar u kamion, odvoz i zbrinjavanje razgrađenog materijala zajedno sa svim pristojbama, na reciklažnom dvorištu udaljenom do 10 km, radnu skelu i zaštitnu ogradu. | m1 | 4 | 0 | 0
2 | Demontaža i uklanjanje vanjske stolarije.
Uklanjanje vršiti pažljivo i postepeno uz poduzimanje svih mjera zaštite na radu.
Cijena uključuje utovar u kamion, odvoz i zbrinajvanje razgrađenog materijala na deponiju udaljenom do 10 km, sve pristojbe, radne skele i zaštitne ograde.
1 | 195 x 55 cm zajedno sa zaštitnom rešetkom | kom | 1 | 0 | 0
2 | 75 x 55 cm zajedno sa zaštitnom rešetkom | kom | 1 | 0 | 0
3 | 75 x 75 cm | kom | 1 | 0 | 0
4 | 170 x 135 cm | kom | 1 | 0 | 0
5 | 185 x 130 cm | kom | 1 | 0 | 0
3 | Probijanje otvora u nosivom zidu od opeke, debljine 35 cm.
Pažljivo rušenje vanjskog i unutarnjeg nosivog zida od opeke na pozicijama ugradnje nove stolarije.
Uklanjanje vršiti pažljivo i postepeno kako bi se u što manjoj mjeri oštetila postojeća fasada koja se ne mijenja. Prilikom izvođenja stavke po potrebi koristiti radnu skelu i podupiranje uz poduzimanje svih mjera zaštite na radu.
Cijena uključuje utovar u kamion, odvoz i zbrinajvanje razgrađenog materijala na deponij udaljenosti do 10 km, zajedno sa svim pristojbama, radnom skelom i zaštitnom ogradom.
|  | m2 | 2.6 | 0 | 0
4 | Razgradnja postojećeg zida izvedenog od gips kartonske obloge, debljine do 20 cm.
Uklanjanje podnih pločica u postojećem sanitarnom čvoru koji se prenamijenjuje u hodnik.
Cijena uključuje utovar u kamion, odvoz i zbrinajvanje razgrađenog materijala na deponij udaljenosti do 10 km, zajedno sa svim pristojbama, radnom skelom i zaštitnom ogradom.
|  | m2 | 12 | 0 | 0
1.0 | PRIPREMNI RADOVI, RUŠENJA I DEMONTAŽE UKUPNO: |  |  |  | 0
2.0 | GEODETSKI RADOVI
1 | Geodetske usluge
Iskolčenje građevine prema projektu. Maksimalne tlocrtne dimenzije dograđenog dijela 30 m2.
| U cijeni je obavezno uključena geodetska snimka izvedenog stanja za objekt i izrada elaborata za potrebe upisa objekta u katastar. | kpl | 1 | 0 | 0
2.0 | GEODETSKI RADOVI UKUPNO: |  |  |  | 0
3.0 | ZEMLJANI RADOVI
Ako se pri izvođenju radova naiđe na podzemnu vodu, nužno je istu kontinuirano crpiti do završetka radova.
Kontinuirano crpljenje podzemne ili oborinske vode potopnim pumpama tokom izvođenja radova uključeno u cijene stavaka.
Tijekom iskopa i pripreme temeljnog tla te izvedbe temeljne konstrukcije potrebno je provesti kontrolu tla od strane ovlaštenog geomehaničara.
1 | Strojni iskop humusa
Strojno iskop u materijalu C kategorije s odlaganjem na privremenu gradilišnu deponiju. Površinski sloj humusa uklanja se u sloju d=30 cm.
Stranice iskopa moraju biti ravne i okomite, a dno ravno i nosivo.
Odvoz sve suvišne zemlje s gradilišta na gradsku deponiju, uključujući utovar, prijevoz, istovar i plaćanje potrebnih pristojbi za zbrinjavanje. Deponija do udaljenosti 10 km.
| Obračun po m3 izvedenog iskopa u sraslom stanju. | m3 | 2 | 0 | 0
2 | Strojni i ručni iskop za izvedbu temeljne konstrukcije.
Iskop za temeljne trake na mjestu dogradnje, s deponiranjem na gradilištu. Dubina iskopa do 70 cm.
Stranice iskopa moraju biti ravne i okomite, a dno ravno i nosivo. Iskop vršiti strojno i ručno, pažljivo.
Obračun vršiti po m3 stvarno izvršenog iskopa zemlje u sraslom stanju.
Odvoz sve suvišne zemlje s gradilišta na gradsku deponiju, uključujući utovar, prijevoz, istovar i plaćanje potrebnih pristojbi za zbrinjavanje. Deponija do udaljenosti 10 km.
1 | deponiranje na građ. čestici i zatrpavanje | m3 | 1 | 0 | 0
2 | iskop i odvoz na deponiju | m3 | 2 | 0 | 0
3.3. | Zaštita podnožja zgrade od prskanja
Dobava i nasipavanje drenažnog istozrnatog šljunka-batude u iskopane kanale uz vanjske, nosive zidove objekta gdje se izvodi zahvat, s istovremenim nabijanjem u slojevima od 20 cm.
Nasipavanje se vrši nakon čišćenja i obrade vanjskih zidova i postave geotekstila obodno po rovu.
U cijenu uključiti dobavu, razastiranje i nabijanje batude, te dobavu i postavu geotekstila.
3.4.1. | batuda | m3 | 3 | 0 | 0
3.4.2. | geotekstil | m2 | 7.5 | 0 | 0
3.4.3. | rubnik 5 cm | m1 | 19 | 0 | 0
4 | Nasipavanje – zatrpavanje materijalom iz iskopa vršiti u slojevima debljine 30 cm, uz kvašenje i nabijanje do modula stišljivosti Ms=50 MN/m² ispod podnih ploča i Ms=20 MN/m² s vanjskih strana temeljnih traka.
| materijal iz iskopa | m3 | 1 | 0 | 0
3.0 | ZEMLJANI RADOVI UKUPNO: |  |  |  | 0
4.0 | BETONSKI I ARMIRANOBETONSKI RADOVI
Glatka oplata uključuje i zidarsku obradu vidljivih AB dijelova nakon skidanja oplate - brušenje oštećenja i neravnina, naročito na sastavima oplate i rubovima, te krpanje gnijezda i rupa od vezica jakim cementnim mortom.
Stavka uključuje sav rad, materijal, te upotrebu skele.
4.5. | AB vanjsko stepenište
Dobava, doprema i ugradnja betona za betoniranje armirano betonskog vanjskog stubišta, u glatkoj oplati presjeka, betonom C25/30.
U stavku uključena njega betona i vibriranje betona s svim potrebnim prethodnim pripremama, izrada, dobava i montaža oplate.
Prije zatvaranja oplate betoniranja provjeriti da su izvedene sve instalacije po projektu. Naknadna štemanja i krpanja šliceva neće se priznati.
Obračun po m3 ugrađenog betona.
Obračun po specifikaciji :
1 | beton | m3 | 1.5 | 0 | 0
2 | oplata | m2 | 5.5 | 0 | 0
4.6. | AB unutarnje stubište
Dobava, doprema i ugradnja betona za betoniranje armirano betonskog unutarnjeg stubišta, u glatkoj oplati presjeka, betonom C25/30.
U stavku uključena njega betona i vibriranje betona sa svim potrebnim prethodnim pripremama, te izrada, dobava i montaža oplate.
Obračun po specifikaciji:
1.2 | beton | m3 | 0.8 | 0 | 0
2 | oplata | m2 | 6 | 0 | 0
4.7. | AB horizontalni serklaži, grede, nadvoji
Dobava, doprema i ugradnja betona armirano-betonskih greda, betoniranje betonom C25/30 u glatkoj oplati.
Prije zatvaranja oplate betoniranja provjeriti da su izvedene sve instalacije po projektu. Naknadna štemanja i krpanja šliceva neće se priznati.
U stavku uključena njega betona i vibriranje betona s svim potrebnim prethodnim pripremama, te izrada, dobava i montaža oplate i potrebno podupiranje visine do 2,6 m.
Obračun po specifikaciji:
1 | beton | m3 | 0.8 | 0 | 0
2 | oplata | m2 | 8 | 0 | 0
4.8. | AB vertikalni serklaži
Dobava, doprema i ugradnja betona armirano-betonskih stupova, betoniranje betonom C25/30 u glatkoj oplati.
Prije zatvaranja oplate betoniranja provjeriti da su izvedene sve instalacije po projektu. Naknadna štemanja i krpanja šliceva neće se priznati.
U stavku uključena njega betona i vibriranje betona s svim potrebnim prethodnim pripremama, te izrada, dobava i montaža oplate.
Obračun po specifikaciji:
1 | beton | m3 | 0.8 | 0 | 0
2 | oplata | m2 | 6 | 0 | 0
4.9. | AB atika
Dobava, doprema i ugradnja betona i betoniranje armirano-betonske atike širine 15 cm i visine do 60 cm betonom C25/30 u dvostranoj glatkoj oplati. U stavku uključena njega betona i vibriranje betona sa svim potrebnim prethodnim pripremama, te izrada, dobava i montaža oplate.
Obračun po specifikaciji:
4.9.1. | beton | m3 | 1.5 | 0 | 0
4.9.2. | oplata | m2 | 24 | 0 | 0
10 | Armatura
Izrada, dobava, postava i vezivanje srednje složene armature svih profila. Postavljanje i vezivanje armature u oplatu. Armaturni čelik kavalitete B500B.
Sve izvesti prema projektu, armaturnim nacrtima i statičkom proračunu.
Plan armature uključen u cijenu.
| Obračun po stvarno ugrađenim količinama. | kg | 400 | 0 | 0
4.0 | BETONSKI I ARMIRANOBETONSKI RADOVI UKUPNO: |  |  |  | 0
5.0 | ZIDARSKI RADOVI
1 | Zidovi debljine 25 cm
Dobava materijala i zidanje zidova prizemlja i kata debljine 25 cm, od blok opeke, pravilnim zidarskim vezom, osigurati vezu zid - serklaž.
Zidovi se zidaju mortom M-10, zahtijevana tlačna čvrstoća zidnog bloka je fbmin=10 MPa.
Vertikalne sljubnice moraju u cijelosti biti ispunjene mortom.
| U cijenu uključiti sav rad, materijal, potrebna radna skela, sve do potpune gotovosti i funkcionalnosti. | m3 | 17 | 0 | 0
2 | Zazidavanje otvorana na mjestima uklonjene stolarije, zid debljine 35 cm.
Dobava materijala i zidanje zidova od blok opeke, pravilnim zidarskim vezom, osigurati vezu novo - staro.
Zidovi se zidaju mortom M-10, zahtijevana tlačna čvrstoća zidnog bloka je fbmin=10 MPa.
U stavku uključiti i popravak postojećih zidova nakon uklanjanja stolarije.
| Obračun za kompletan rad, materijal, radnu skelu, pribor i čišćenje nakon izvođenja radova. | m3 | 0.6 | 0 | 0
3 | Pod prema tlu - P1
Dobava materijala i postavljanje slojeva poda preko podne ploče.
Sastav konstrukcije slojeva:
- Armirani cementni estrih 5 cm
| Obračun za kompletan rad, materijal, pribor, dilataciju od zida, čišćenje nakon izvođenja radova, njegu podloge nakon izrade kako ne bi došlo do prebrzog isušivanja. | m2 | 10.5 | 0 | 0
4 | Pod prema tlu - P2/keramičke pločice
Dobava materijala i postavljanje slojeva poda preko podne ploče.
Kod izrade toplinske izolacije između svih podova potrebno je voditi računa da se izvode kao plivajući, te je u stavci uključena obavezna postava polistirena uz pregradne i nosive zidove u debljini sloja od 1 cm i odgovarajućoj visini slojeva podova.
Sastav konstrukcije slojeva:
- Armirani cementni estrih 4 cm
- PE folija debljine 0,02 cm s preklopima
-ekspandirani polistiren EPS, debljine 4 cm
-elastificrani polistiren 1+1 cm - zvučna izolacija
| Obračun za kompletan rad, materijal, pribor, dilataciju od zida, izradu radnih reški, čišćenje nakon izvođenja radova, njegu podloge nakon izrade kako ne bi došlo do prebrzog isušivanja. | m2 | 8.5 | 0 | 0
5 | Međukatna konstrukcija - MK1/keramičke pločice
Dobava materijala i postavljanje slojeva poda preko podne ploče.
Kod izrade toplinske izolacije između svih podova potrebno je voditi računa da se izvode kao plivajući, te je u stavci uključena obavezna postava polistirena uz pregradne i nosive zidove u debljini sloja od 1 cm i odgovarajućoj visini slojeva podova.
Sastav konstrukcije slojeva:
- Armirani cementni estrih 5 cm
- PE folija debljine 0,02 cm s preklopima
-elastificrani polistiren 1+1 cm - zvučna izolacija
| Obračun za kompletan rad, materijal, pribor, dilataciju od zida, izradu radnih reški, čišćenje nakon izvođenja radova, njegu podloge nakon izrade kako ne bi došlo do prebrzog isušivanja. | m2 | 8.5 | 0 | 0
6 | Unutarnja vapneno-cementna žbuka
Izrada grube i fine unutarnje žbuke zidova i stropova, u debljini od 1.5 cm do 2,5 cm.
Prije početka žbukanja provjeriti da su izvedene sve instalacije. Naknadna štemanja i krpanja šliceva neće se priznati.
Zidove prije žbukanja špricati rijetkim cementnim mortom. Grubu žbuku izvesti produžnim mortom M-2,5, a finu vapnenim mortom M-0,5.
Armirano - betonske elemente prije žbukanja pošpricati emulzijom za bolje prianjanje žbuke.
Na spojevima dva različita materijala ugraditi rabitz pletivo.
Ožbukane površine trebaju biti potpuno ravne s oštrim sudarima ploha.
U cijenu uključiti sav potreban materijal sa finim zaribavanjem, dobavu i ugradnju pocinčanih rubnih profila, rabiciranje svih spojeva zidova od opeke i betona te instalacionih šliceva, premaz betonskih površina emulzijom za bolje prianjanje, rabitz mrežu i radnu skelu.
Kod obračuna otvori u zidovima manji od 3 m2 se ne odbijaju, a obrada špaleta se obavezno obrađuje.
1 | zidovi | m2 | 115 | 0 | 0
2 | strop | m2 | 34 | 0 | 0
7 | Obrada špaleta otvora - priprema za RAL ugradnju
Špalete prije žbukanja špricati rijetkim cementnim mortom. Obradu izvesti produžnim mortom.
U cijenu uključiti sav potreban materijal i rad.
| Obračun po m¹ kompletno završene površine. Širina špalete do 25 cm | m1 | 43 | 0 | 0
8 | Priprema otvora za ugradnju nove stolarije
Stavka uključuje zidarsko krpanje otvora na novoprobijenim otvorima u zidovima postojeće zgrade i obradu špalete prije ugradnje nove stolarije.
U cijenu uključiti sav potreban materijal i rad.
| Obračun po m1 kompletno završene površine. Širina špalete do 35 cm | m1 | 23 | 0 | 0
9 | Dobava i ugradnja podnih tipskih profila na spoju raznih podova.
Profili od mat aluminija, svladavanje visine cca 10 mm, širine do 3 cm.
Tipski podni dilatacioni profili na spoju dvije različite podne obloge, ali i razlike u visini.
Nakon ugradnje završne obloge poda, te se polažu u sloj odgovarajućeg građevinskog ljepila.
| Po postavi profila polažu se prema debljem materijalu i izravnavaju se s visinom profila ili do 1 mm niže, tako da između debljeg materijala i profila ostane 1-3 mm ljepila. Profile rezati na potrebnu mjeru ovisno o stvarnom stanju. | m1 | 3 | 0 | 0
10 | Zidarska pripomoć kod izvođenja instalaterskih radova. Stavka uključuje zatvaranje i rabiciranje šliceva nakon polaganja instalacija.
Jedinična cijena uključuje pokretnu skelu, sav potreban rad i materijal, čišćenje i odvoz viška materijala na deponij.
Obračun po izvedenim količinama.
|  | m1 | 35 | 0 | 0
11 | Zidarska pripomoć kod izvođenja instalaterskih radova. Stavka uključuje izvođenje proboja u zidovima i zazidavanje nakon polaganja instalacija.
Jedinična cijena uključuje pokretnu skelu, sav potreban rad i materijal, čišćenje i odvoz viška materijala na deponij.
1 | otvor veličine 10x10 cm | kom | 5 | 0 | 0
2 | otvor veličine 20x20 cm | kom | 5 | 0 | 0
5.0 | ZIDARSKI RADOVI UKUPNO: |  |  |  | 0
6.0 | KROVOPOKRIVAČKI RADOVI
1 | Pokrov ulazne nadstrešnice. Pokrov izvesti od polikarbonatnih ploča, UV stabilnih, debljine 10 mm.
Dobava materijala i ugradnja pokrova sa svom dodatnom opremom potrebnom za montažu.
| Ploče se montiraju na čeličnu konstrukciju (obračunatu u zasebnoj stavci) pomoću odgovarajučih profila i vijaka koje je potrebno uključiti u cijenu stavke. Pokrov montirati vodotijesno. | m2 | 4 | 0 | 0
6.0 | KROVOPOKRIVAČKI RADOVI UKUPNO: |  |  |  | 0
A2. | OBRTNIČKI RADOVI
1.0 | IZOLATERSKI RADOVI
1 | Temeljna hidroizolacija
Dobava i postava horizontalne hidroizolacije preko ab ploče prizemlja bitumenskom hidroizolacijom.
~ čišćenje i priprema podloge
~ hladni bitumenski prednamaz
~ polimer-bitumenska traka s uloškom staklene tkanine, debljine 4mm, 2 sloja
~ povijanje traka uz istake, ojačanje horizontalnog i vertikalnog preklopa prema pravilima struke
Dobava i postava hidroizolacije od polimer-bitumenske trake s uloškom staklene tkanine, debljine 4mm tehničkih karakteristika: temperaturna postojanost od -20°C do +100°C.
Prvi sloj punoplošno zavariti za pripremljenu podlogu te preklope vodonepropusno zavariti.
Drugi sloj punoplošno zavariti na prvi sloj zajedno sa uzdužnim i poprečnim preklopima.
| Uključivo dobavu, pripremu i ugradnju materijala s propisanim preklopima na sastavima hidroizolacijskim traka, povijanje traka uz istake, sve prema uputama proizvođača. | m2 | 23 | 0 | 0
2 | Vertikalna hidroizolacija temelja/sokla
Izvodi se na glatku, suhu i čistu površinu betonske stijene / zida.
~ čišćenje i priprema podloge
~hladni premaz na bazi emulzije
~ varena polimer- bitumenska traka s uloškom od staklene tkanine 100% varena za podlogu 0,4 cm
~ povijanje traka uz istake, ojačanje horizontalnog i vertikalnog preklopa prema pravilima struke
H.I. postavljati od gornje kote temeljne trake do gornje kote sokla.
| Uključivo dobavu, pripremu i ugradnju materijala s propisanim preklopima na sastavima hidroizolacijskim traka, povijanje traka uz istake i sl. sve prema uputama proizvođača. | m2 | 6 | 0 | 0
3 | Polimercementna hidroizolacija ispod vertikalnih AB konstruktivnih elemenata; AB zidovi, VS.
Hidroizolacija odgovarajućim premazom spoja beton - beton gdje nije moguće izvesti klasičnu izolaciju. Sve izvesti sa preklopom premaza i klas.HI od min 25 cm. Primijeniti sustav HI premaza ili posipa na mjestu kontakta beton-beton koji sprječava prodor vode i drugih tekućina iz bilo kojeg smjera uzrokovanom katalitičkom reakcijom koja stvara netopivu kristalnu formaciju unutar pora i kapilara betona i materijala na bazi cementa. Nanosi se četkanjem ili prskanjem.
| Uključivo dobavu, pripremu i ugradnju materijala s propisanim preklopima na sastavima traka i sve prema uputama proizvođača. Obračun po m2 površine. | m2 | 4 | 0 | 0
4 | Čepasta folija
Dobava materijala, transport i postava čepičaste drenažne trake.
Debljina drenažne trake je 0,6 mm sa čepovima visine 8 mm.
Traka je otporna na kemijske utjecaje, gljivice i bakterije te se ne skuplja. Volumen zraka između čepova je cca 5,3 l/m2, a otpornost na tlačnu silu veća od 200 kN/m2.
Postavlja se sa preklopom od min 2 čepa. Dimezije ovisno o zahtjevu na radilištu.
| Obračun za kompletan rad, materijal, pribor i skelu po m2. | m2 | 6 | 0 | 0
5 | Hidroizolacija pragova
Podizanje horizontalne hidroizolacije na pragove izlaznih vrata iz objekta. Podizanje se vrši hidroizolacijskim trakama uz betonski holker, visine 10 cm i učvršćuje uz podni vratni profil prema detalju proizvođača stolarije.
| U cijenu uključiti sav rad, materijal, sve do potpune gotovosti. | m1 | 3 | 0 | 0
6 | Toplinska izolacija podnožja u zemlji
Dobava materijala i postava toplinske izolacije pločama ekstrudiranog polistirena (XPS). Debljina ploče na preklop 10 cm (ρ=30kg/m³).
Polaže se uz vertikalnu hidroizolaciju.
Lijepe se cem.ljepilom 0,5 cm.
Ploče se zaštićuju čepičastom folijom - obračunato u drugoj stavci.
Ploče se upuštaju u tlo do kote dna temelja.
Uključivo rad i materijal u svemu prema uputstvu proizvođača.
| Obračun po m2 izvedenog. | m2 | 6 | 0 | 0
7 | Toplinska izolacija ispod podne ploče ploče
Dobava materijala i postava toplinske izolacije pločama ekstrudiranog polistirena (XPS), debljina ploče na preklop 10 cm (ρ=30kg/m3). Ploče se polažu obodno u širini 80 cm, na zbijeni sloj tampona.
Preko sloja toplinske izolacije položiti sloj PE folije debljine 0,025 cm.
U stavku uključiti i postavu toplinske izolacije vertikalno, na unutrašnju stranu obodnih nadtemeljnih zidova.
Uključivo rad i materijal u svemu prema uputstvu proizvođača.
| Obračun po m2 izvedenog. | m2 | 7.5 | 0 | 0
8 | Ravan neprohodni krov (K1)
Dobava materijala i izvedba slojeva ravnog neprohodnog krova na očišćenoj i ravnoj krovnoj ploči u sljedećim slojevima:
- parna brana i sekundarna HI
- XPS u padu 2%
- ektrudirani polistiren XPS debljine 10 cm + 10 cm, za ravne krovove
- geotekstil 150-200 g/m2
-polimerbitumenska HI traka na bazi TPO
- geotekstil 150-200 g/m2
- šljunak 16-32 mm, debljine 6-10 cm
- dvostruki okomiti odzračnik na bazi tvrdog PVC-a, toplinski izoliran sa ekspandiranim polietilenom (EFE), sa mogućnošću spajanja na parnu branu i na hidroizolaciju, promjera Ǿ110 i visine 500 mm. Obračun po komadu ugrađenog elementa.
Toplinska i hidroizolacija se bočno dižu na nadozid visine cca 50 cm. Stavka uključuje oblačenje nadozida s pločama XPS-a debljine 10 cm, Preko kojih se diže hidroizolacija.
Opšav se sastoji od kuka koje se izvode od pocinčanog plosnog lima d=3mm duljine cca 85 cm svakih cca 50 cm i opšava/okapa od plastificiranog lima razvijene širine cca 85 cm. Kuke se vijcima pričvršćuju u podlogu od osb ploča d=2,2 cm, širine cca 55 cm sa impregnacijom protiv vlage.
Uključiti dobavu i ugradnju kaširanog lima i završne lajsne.
U cijenu uključiti sav rad, materijal, čišćenje podloge, izvedbu svih slojeva, obradu oko svih prodora, ispitivanje vodonepropusnosti sustava, sve prema pravilma struke i po uputama proizvođača.
1 | - slojevi ravnog krova | m2 | 19 | 0 | 0
2 | - oblaganje nadozida | m2 | 11 | 0 | 0
3 | - završna lajsna i kaširani lim | m1 | 20 | 0 | 0
4 | - obrada prodora, oborinska odvodnja | kom | 1 | 0 | 0
5 | - opšav atike | m1 | 20 | 0 | 0
9 | Dilatacijski stiropor
Dobava materijala i postava dilatacijskog sloja izvednog od ekspandiranog polistirena na spoju postojećih i novih temeljnih traka. Polaže se lijepljenjem na čistu podlogu.
Uključivo rad i materijal u svemu prema uputstvu proizvođača.
Obračun po m2 izvedenog.
| debljine 5 cm | m2 | 15.5 | 0 | 0
1.0 | IZOLATERSKI RADOVI UKUPNO: |  |  |  | 0
2.0 | FASADERSKI RADOVI
1 | KLASIFICIRANI ETICS SUSTAV – MINERALNA VUNA
Toplinska izolacija MW debljine 10 cm. Koeficijent toplinske provodljivosti: λ=0,035 W/mK i završna obrada ploha pročelja tankoslojnom silikatnom žbukom, debljine do 3 mm.
Priprema fasadnih površina; čišćenje podloge od ostataka agregata ili morta prije izvedbu fasadnog sustava s izolacijskim pločama od tvrde kamene vune.
Cijena stavke uključuje dobavu i postavu komponenti prema uputama proizvođača. Redoslijed izvođenja:
~ postava sokl-profila širine jednake debljini izolacije, pričvršćenog nehrđajućim vijcima do 3 kom/m,
~ ploče toplinske izolacije lijepiti linijski po rubovima i točkasto po sredini, prema uputama proizvođača, odgovarajućim ljepilima za mineralnu vunu
~ nanošenje polimerno-cementnog ljepila na lamele zupčastim gleterom ili na zid ručno/strojno, minimalna debljina 2 mm.
~ preko postavljene izolacije izvesti dodatno mehaničko ojačanje pričvrsnicama. Bušenje rupa izvesti tek nakon što je ljepilo dovoljno stvrdnulo (u pravilu nakon tri dana),
~ preko postavljene izolacije nanošenje sloja polimerno-cementnog ljepila debljine do 3 mm u koji se utiskuje tekstilno-staklena, alkalno otporna mrežica veličine otvora 4x4 mm s preklopom od minimalno 10 cm,
~ obavezno dodatno ojačanje uglova otvora dijagonalno postavljenim mrežicama minimalnih dimenzija 30x40 cm,
~ nanošenje izravnavajućeg sloja polimerno-cementnog ljepila debljine 2 mm, nakon min. 5-7 dana sušenja, premazivanje impregnacijskim premazom u boji fasade i
~ nanošenje završnog sloja, silikatne žbuke, debljine od 3 mm.
~ dobava i postava ostalog pribora (kutni i okapni. profili, špaletni elementi od MW debljine 4 cm).
Sve radove izvesti prema uputama proizvođača.
U cijenu uključiti izradu uzorkaka veličine min 1,0 m2.
U obračun uračunati dobavu, montažu i demontažu radne skele za potrebe izvođenja radova na pročelju, sve prema uputsvu proizvođača za klasificirani sustav.
| zidovi, izolacija debljine 10 cm | m2 | 135 | 0 | 0
2.0 | FASADERSKI RADOVI UKUPNO: |  |  |  | 0
3.0 | GIPSKARTONSKI RADOVI
1 | Pregradni zidovi debljine 12 cm
Dobava materijala i izvedba pregradnih zidova od gipskartonskih ploča (GK), debljine 12 cm.
Zidovi se izvode s potkonstrukcijom od metalnih profila i jednostrukom obostranom oblogom od ploča 12,5 mm.
Međuprostor se ispunjava s pločama kamene vune debljine 75 mm.
Zidovi su visine do 2,5 m.
Na sve profile metalne potkonstrukcije treba prije montaže nanijeti posebni brtveni kit kako bi se zadovoljili zahtjevi za zvučnom izolacijom.
Stavka uključuje sav rad, materijal, te izvedbu detalja prema uputi proizvođača odabranog sustava (bandažiranje, kitanje, brtvljenje, postava pojačanih profila na otvorima, dilatacije itd.)
Zid se sidri u donju i gornju nosivu konstrukciju. Ispod zida postaviti traku kako bi se oisgurala zvučna izolacija.
Izvedbu zida uskladiti s razvodom instalacija. Uključena izrada svih prodora i profilacija predviđenih u projektu.
Obračun po m2 izvedenog zida.
1 | - 1xGK + 1x GK | m2 | 25 | 0 | 0
2 | ojačanja za vrata | kom | 2 | 0 | 0
3.0 | GIPSKARTONSKI RADOVI UKUPNO: |  |  |  | 0
4.0 | VANJSKA STOLARIJA
OPĆI OPIS (obvezni, sastavni dio svake stavke):
Prije izrade ostakljenih stijena obavezno kontrolirati mjere na licu mjesta.
Sav ugrađeni materijal mora odgovarati zahtjevima ove tehničke dokumentacije i mora biti pravovaljano atestiran.
Stavke se ugrađuju u ožbukane zidane ili betonske stijene.
Stavke se ugrađuju naknadno, u priređene otvore.
Izrada, dobava i montaža stolarije u RAL izvedbi s vanjske strane, sa svim navedenim pripadajućim elementima.
* Cijena ukupne stavke uključuje :
~ dobavu, izradu i ugradnju kompletne stavke, uključivo vanjsku klupčicu
~ sav okov iz nehrđajućeg metala
~ sva ostakljenja
~ sav osnovni, pomoćni, spojni, brtveni, izolacijski i pričvrsni materijal
~ svi opšavi i pokrovne limene letvice
~ sve potrebne pokretne skele i platforme
~ sav transport
~ automatiku
* Općenito :
Prije izrade stavaka, izvođač mora, prema shemama iz tehničke dokumentacije, izraditi radioničke nacrte i detalje i predati ih na ovjeru.
U cijenu uključiti sve gore navedene elemente, sav materijal, navedeno ustakljenje, rad, okov, brtvljenje, RAL ugradnju sa svim brtvama, pribor za učvršćivanje i kompletnu montažu svih navedenih dijelova do potpune gotovosti i funkcionalnosti.
Prije izvedbe obavezno kontrolirati mjere na licu mjesta.
Nakon ugradnje obavezna je izvedba zaštite okova i svih dijelova pozicije od oštećenja, do završetka gradnje.
PVC STOLARIJA
* Tip stolarije :
PVC stijene i prozore valja nuditi prema razrađenim sustavima specijaliziranih proizvođača poštujući u svemu pozitivne tehničke propise, uputstva proizvođača, zahtjeve ovog opisa i opise stavaka troškovnika.
PROFIL: PVC plastificirani ravni profil s prekinutim toplinskim mostom, sa svim potrebnim ojačanjima.
USTAKLJENJE: sigurnosno trostruko IZO staklo, punjeno plinom argonom, s Low-E premazom.
ZAŠTITA OD SUNCA: unutarnje žaluzine
OKOV: Kvake, poluolive i ručice za sjenila na pročelju postaviti na dohvatnu visinu. Sve prema ZNR.
Okov za otklopno otvaranje, ventus mehanizam metalni s osiguranjem ručice za otvaranje s poda.
Sav potreban okov i vijci iz nehrđajućeg sjajnog čelika, minimum 3 petlje po krilu, zasuni gore i dolje, cilindar brave, kvake i štitnici, rukohvati obostrano, uređaj za samozatvaranje na krilu ili u podu i sl.
UNUTARNJA KLUPČICA: uz unutarnji rub prozora ugraditi drvenu klupčicu, debljine 3 cm, širine do 20 cm.
VANJSKA KLUPČICA: uz vanjski rub prozora ugraditi aluminijsku klupčicu, širine do 20 cm.
BRTVLJENJE: tri brtve po obodu.
1 | jednokrilni prozor s nadsvjetlom
- zidarska dimenzija otvora 120/195 cm
- gornje krilo otklopno, donje fiksno
| - izrada prema shemi stolarije | kom | 2 | 0 | 0
ALUMINIJSKA STOLARIJA
Izrada, dobava i montaža u RAL izvedbi aluminijske stolarije sa svim navedenim pripadajućim elementima.
PROFIL: višekomorni aluminijski profil s prekinutim toplinskim mostom, s potrebnim ojačanjima, u boji.
USTAKLJENJE: izolirajuće troslojno staklo, punjeno argonom; s LOW-E premazom.
USTAKLJENJE: Ugraditi sigurnosno staklo s vanjske i unutarnje strane.
OKOV: okov srednje kvalitete ugraditi prema strani otvaranja krila; ugraditi tri nadgradna panta po krilu i hidraulični zatvarač s gornje strane krila.
ZAKLJUČAVANJE: vrata na izlaznom putu evakuacije, otvaranje u smjeru izlaza. Ugradnja sistema koji će omogučiti brzo otvaranje vrata u slučaju nužde.
BRTVLJENJE: tri brtve po obodu.
U svemu se pridržavati sheme, projekta, detalja i opisa. Nakon ugradnje obavezna je izvedba zaštite okova i svih dijelova pozicije od oštećenja, do završetka gradnje.
U cijenu uključiti sve gore navedene elemente, sav materijal, navedeno ustakljenje, rad, okov, pribor za učvršćivanje i kompletnu montažu svih navedenih dijelova do potpune gotovosti i funkcionalnosti. Prije izvedbe obavezno kontrolirati mjere na licu mjesta.
2 | jednokrilna vrata, ulazna
- ispuna puni panel s ostakljenjem u sredini
- stolarska dimenzija otvora 140/210 cm
| - krilo zaokretno, otvaranje prema van | kom | 1 | 0 | 0
ČELIČNA BRAVARIJA
3 | VRATA SPREMIŠTA 116/210
Izrada, dobava i montaža dvokrilnih vrata u RAL izvedbi, sa svim navedenim elementima
- otvaranje prema van
DOVRATNIK: čelični cjevasti profil, min 3 petlje na vratnom krilu, vijčani spojevi i ukrasne matice nehr. čelik
KRILO: okvir krila od čeličnih cjevastih profila, obostrana obloga čeličnim limom d=1 mm, s ispunom mineralnom vunom
OKOV: okov srednje kvalitete ugraditi s unutarnje strane.
VENTILACIJSKA REŠETKA: u vratima izvesti ventilacijsku rešetku prema projektu strojarskih instalacija (dim. min 150 cm2)
BRAVA ZA ZAKLJUČAVANJE: okov, kvaka i brava za vanjsku upotrebu u cijeni.
U svemu se pridržavati sheme, projekta, detalja, opisa. Nakon ugradnje obavezna je izvedba zaštite okova i svih dijelova pozicije od oštećenja, do završetka gradnje.
| U cijenu uključiti sve gore navedene elemente, sav materijal, rad, okov, pribor za učvršćivanje i kompletnu montažu svih navedenih dijelova do potpune gotovosti i funkcionalnosti. Prije izvedbe obavezno kontrolirati mjere na licu mjesta. | kom | 1 | 0 | 0
PROTUPOŽARNA STOLARIJA
OPĆI OPIS (obvezni, sastavni dio svake stavke):
Izvođač je dužan proje izrade uzeti i prekontrolirati mjere u naravi te uskladiti sa stvarnim stanjem.
Izrada, dobava i montaža vanjske protupožarne stolarijena granici požarne zone u RAL izvedbi, klase EI2 60 Sm, sa svim navedenim pripadajućim elementima.
PROFIL: vatrootporni višekomorni aluminijski profil s prekinutim toplinskim mostom, s potrebnim ojačanjima.
USTAKLJENJE: sigurnosno i vatrootporno staklo EI 60
U svemu se pridržavati projekta, detalja i opisa. Nakon ugradnje obavezna je izvedba zaštite okova i svih dijelova pozicije od oštećenja, do završetka gradnje.
U cijenu uključiti sve gore navedene elemente, sav materijal, rad, okov, pribor za učvršćivanje i kompletnu montažu svih navedenih dijelova do potpune gotovosti i funkcionalnosti.
4 | PROTUPOŽARNI PROZOR - EI2 60 Sm
- dvokrilni prozor, otklopno zaokretna krila
- dimenzija otvora 185x130 cm
- točne dimenzije otvora utvrditi na gradilištu nakon uklanjanja postojeće stolarije
| - stari dio zgrade, zamjena postojećeg prozora protupožarnim | kom | 1 | 0 | 0
5 | Sustav za odimljavanje
Dobava i ugradnja prozora za odimljavanje. (elektromotor i kontrolni set za odimljavanje koji u slučaju požara automatski otvara prozor obračunati u elektroinstalacijskim radovima).
Otvor dimenzija 120x195 cm. Drveni profil obložen poliuretanskim slojem i aluminijskim pokrovnim profilom s vanjske strane. Dvostruko sigurnosno staklo, donji ovjes, dvostruko brtvljenje.
Prozor se otvara pomoću elektromotora.
Ugradnju izvršiti prema uputstvima proizvođača. U cijenu potrebno uračunati kompletan rad i materijal.
| U svemu se pridržavati sheme, projekta, detalja i opisa. Nakon ugradnje obavezna je izvedba zaštite okova i svih dijelova pozicije od oštećenja, do završetka gradnje. | kom | 1 | 0 | 0
4.0 | VANJSKA STOLARIJA UKUPNO: |  |  |  | 0
5.0 | UNUTARNJA STOLARIJA
DRVENA STOLARIJA
Opći opis:
Izvođač je dužan proje izrade uzeti i prekontrolirati mjere u naravi te uskladiti izradu sa stvarnim stanjem.
U cijeni pojedine stavke treba obuhvatiti dobavu i ugradnju materijala - osnovnog i pomoćnog, sve pripremne i međufaze rada potrebne za korektno dovršenje stavke prema pravilima struke i važećim propisima bez obzira da li je sve to napomenuto u pojedinoj stavci.
Stolarija je drvena - krilo od masivnog okvira s oblogom od lakiranog MDF-a, bez praga.
DOVRATNIK: futer štok od MDF-a, lakiran u RAL-u, lajsne štoka vlagootporne, opremljen gumenim brtvama.
KRILO: vratno krilo je od drvene konstrukcije obložene MDF panelima s ojačanjima oko brave i oko šarki. Ispuna od cjevaste iverice, obloga MDF paneli lakirani u boji.
Krilo je ovješeno na 4 komada petlji za ovjes krila u inox satiniranoj izvedbi.
BRAVA: cilindrična s ključevima i rozetama, obostrano kvake s rozetama, odbojnik u satiniranoj kromiranoj izvedbi.
Okov kvalitetni, srednja klasa uključen u jediničnu cijenu stavke.
U cijenu stavke uključene brave i podni graničnici.
Napomena: cijenom stavaka obuhvaćena je i zaštita elemenata nakon ugradnje folijama i sl. do primopredaje objekta.
1 | jednokrilna puna vrata, dimenzije otvora 120x210 cm
| futer štok | kom | 3 | 0 | 0
PROTUPOŽARNA BRAVARIJA - unutarnja
Opći opis:
Izvođač je dužan proje izrade uzeti i prekontrolirati mjere u naravi te uskladiti sa stvarnim stanjem.
Izrada, dobava i montaža protupožarnih vrata sa svim navedenim pripadajućim elementima.
Dovratnik: čelični profili debljine stijenke 2 mm, kvalitete materijala St 37-2, vruće cinčano.
Završna obrada: plastifikacijom u boji
ISPUNA: puni panel
OKOV: okov srednje kvalitete ugraditi prema strani otvaranja krila; ugraditi tri nadgradna panta po krilu i hidraulični zatvarač s gornje strane krila, ručka s vanjske strane.
U svemu se pridržavati sheme, projekta, detalja i opisa. Nakon ugradnje obavezna je izvedba zaštite okova i svih dijelova pozicije od oštećenja, do završetka gradnje.
U cijenu uključiti sve gore navedene elemente, sav materijal, rad, okov, pribor za učvršćivanje i kompletnu montažu svih navedenih dijelova do potpune gotovosti i funkcionalnosti.
2 | Protupožarna jednokrilna vrata EI2 60 - Sm
- svjetla dimenzija otvora 120x210 cm
- otvaranje prema stepeništu
|  | kom | 2 | 0 | 0
5.0 | UNUTARNJA STOLARIJA UKUPNO: |  |  |  | 0
6.0 | BRAVARSKI RADOVI
Izrada čelične radioničke dokumentacije konstrukcije prema projektu uz obaveznu provjeru predstavnika naručitelja.
Čelična konstrukcija izvodi se na temelju projekta i radioničkih nacrta.
Zaštita svih elemenata od korozije
1 | Čelična konstrukcija vanjske nadstrešnice.
Dobava materijala, izrada čelične, pocinčane konstrukcije, S 235 J2.
Pokrov nadstrešnice obračunti je u drugoj stavci.
U cijenu uključiti sav rad, materijal, radnu skelu, sve pripremne radove, antikorozivnu zaštitu vrućim cinčanjem, te završno bojanje u dva sloja u boji po odabiru investitora, čišćenje, zaštitu postojeće fasadne stolarije i postojećeg stakla, vraćanje okoliša u prvobitno stanje, sve do potpune gotovosti i funkcionalnosti.
U cijenu uključiti izradu izvedbenih – radioničkih nacrta.
| - nosiva konstrukcija | kg | 240 | 0 | 0
2 | Ograda unutarnjeg stubišta
Dobava materijala, izrada i montaža ograde unutranjeg stubišta, zajedno s rukohvatom. Visina ograde od gotovog poda 120 cm.
Ogradu izvesti od čeličnih pravokutnih cijevi s ispunom od čeličnih šipki, sve pobojano temeljnom bojom i završno obrađeno bojom u dva sloja.
Rukohvat u cijeni.
| U cijeni kompletna ograda s temeljnim premazom kao i završnom obradom uljenim naličem (3x) boje. | m1 | 8 | 0 | 0
6.0 | BRAVARSKI RADOVI UKUPNO: |  |  |  | 0
7.0 | LIMARSKI RADOVI
1 | Oborinske vertikale
Izrada i montaža krovnih vertikalnih cijevi okruglog profila Ø110 mm za odvod krovne vode, izvedenih od pocinčanog, plastificiranog lima, u boji po želji investitora. Pri vrhu vertikalu spojiti s vodolovnim grlom. U jediničnoj cijeni uračunati su kotlići, koljena, te sav materijal i pričvrsni pribor, obujmice, izradu i izradu završetka cijevi.
| Obračun prema stvarno izvedenim količinama. | m1 | 7 | 0 | 0
2 | Opšav na mjestu spoja nadstrešnice i zgrade
Dobava i izvedba opšava od plastificiranog lima nakon izvedbe fasade.
Stavka uključuje sav brtveni, spojni i pričvrsni materijal te platformu za rad na visini.
| Obračun prema stvarno izvedenim količinama. | m1 | 6 | 0 | 0
3 | Limarska obrada detalja na spoju roga i atike.
Dobava i izvedba opšava od plastificiranog lima.
Stavka uključuje sav brtveni, spojni i pričvrsni materijal te platformu za rad na visini.
| Obračun prema stvarno izvedenim količinama. | kom | 2 | 0 | 0
7.0 | LIMARSKI RADOVI UKUPNO: |  |  |  | 0
8.0 | KERAMIČARSKI RADOVI
1 | Oblaganje unutarnjih podova, P2, MK1
Dobava i popločavanje podova unutarnjih prostorija keramičkim pločicama srednje klase.
Keramičke pločice moraju biti protuklizne, brušene (protukliznost R10), većih formata, u boji.
Polaganje se vrši u jednokomponentno građevinsko ljepilo (građevinsko ljepilo po preporuci proizvođača keramičkih pločica) na prosušenu i izravnatu podlogu.
Postava sistemom reška na rešku s reškama minimalne širine. Reške fugirati s originalnom ljepivom, vodoodbojnom masom za pod. Po završetku polaganja pod oprati, a nakon 24 sata reške zapuniti masom za fugiranje.
Posebnu pažnju obratiti obradi spoja zida i opločenja poda.
U cijenu je uključena izrada sokla visine 10 cm, uzimanje mjera na licu mjesta, sav potreban materijal s radom, rezanjem i pripasavanjem pločica, fugiranje, te zaštita nakon postave.
Obračun po m2 izvedenog opločenja.
1.2 | podovi | m2 | 14 | 0 | 0
2 | sokl unutarnje prostorije h= 10 cm | m1 | 26 | 0 | 0
2 | Obloga unutarnjeg stubišta
Dobava i popločavanje unutarnjeg stubišta, koji se sastoji od međukatnog podesta, gazišta i čela, keramičkim pločicama srednje klase.
Keramičke pločice moraju biti protuklizne, brušene (protukliznost R10).
Polaganje se vrši u jednokomponentno građevinsko ljepilo (građevinsko ljepilo po preporuci proizvođača keramičkih pločica) na prosušenu i izravnatu podlogu.
Postava sistemom reška na rešku s reškama minimalne širine.
Reške fugirati s originalnom ljepivom, vodoodbojnom masom za pod. Po završetku polaganja pod oprati, a nakon 24 sata reške zapuniti masom za fugiranje.
Posebnu pažnju obratiti obradi spoja zida i opločenja poda.
U cijenu je uključena izrada sokla visine 10cm, uzimanje mjera na licu mjesta, sav potreban materijal s radom, rezanjem i pripasavanjem pločica, fugiranje, te zaštita nakon postave.
Obračun po m2 izvedenog opločenja.
1.2 | stubište | m2 | 16.5 | 0 | 0
2 | sokl h= 10 cm | m1 | 11.5 | 0 | 0
3 | Obloga vanjskog stubišta
Dobava i popločavanje vanjskog stubišta, koji se sastoji od međukatnog podesta, gazišta i čela, keramičkim pločicama srednje klase.
Keramičke pločice moraju biti protuklizne, brušene (protukliznost R11).
Polaganje se vrši u jednokomponentno građevinsko ljepilo (građevinsko ljepilo po preporuci proizvođača keramičkih pločica) na prosušenu i izravnatu podlogu.
Postava sistemom reška na rešku s reškama minimalne širine.
Reške fugirati s originalnom ljepivom, vodoodbojnom masom za pod. Po završetku polaganja pod oprati, a nakon 24 sata reške zapuniti masom za fugiranje.
Posebnu pažnju obratiti obradi spoja zida i opločenja poda.
U cijenu je uključena izrada sokla visine 10cm, uzimanje mjera na licu mjesta, sav potreban materijal s radom, rezanjem i pripasavanjem pločica, fugiranje, te zaštita nakon postave.
Obračun po m2 izvedenog opločenja.
1.2 | stubište | m2 | 9.5 | 0 | 0
2 | sokl h= 10 cm | m1 | 9 | 0 | 0
8.0 | KERAMIČARSKI RADOVI UKUPNO: |  |  |  | 0
9.0 | SOBOSLIKARSKO-LIČILAČKI RADOVI
1 | Gletanje i bojanje ožbukanih zidova
Priprema žbukanih zidova za bojanje prostora gletanje i brušenje, kritične detalje rabicirati mrežicom, impregnacija, sve pripremljeno za bojanje dvokratno polu-disperznom bojom, u dva tona.
~ čišćenje površine
~ gletanje i brušenje 2 x
~ bojanje 2 x
Rad na visini do 2,5 m, stavka uključuje sve potrebne pokretne skele i podeste.
Uključivo dobavu materijala, sav osnovni i pomoćni materijal, rad i pribor.
Obračun po m2 obrađene površine.
1 | bojanje zida | m2 | 115 | 0 | 0
2 | bojanje stropa | m2 | 334 | 0 | 0
2 | Gletanje i bojanje GK zidova
Bojanje paropropusnom bojom u 3 sloja svih površina od gipskartona.
Prije ličenja potrebno je prekontrolirati postavljenu suhu gradnju kako bi površine bile adekvatne za bojanje.
Stavka obuhvaća obradu spojeva i zaglađivanje površine, impregnaciju, gletanje, a na spojeve se postavlja mrežica i zatvaraju fuge.
Gletanje se izvodi prema standardu Q2.
Stavka uključuje zaštitu rubnih elemenata ljepljivom trakom ili drugom primjerenom metodom.
Visina zidova do 3,00 m, u cijenu stavke uračunati sve potrebne radne skele i podeste.
Obrada po m2 obrađene površine.
| bojanje zidova | m2 | 50 | 0 | 0
3 | Zapunjavanje elastičnim kitom
| Zapunjavanje raznih fuga na spojevimma različitih materijala elastičnim kitom. | m1 | 22 | 0 | 0
9.0 | SOBOSLIKARSKO-LIČILAČKI RADOVI UKUPNO: |  |  |  | 0

## b. elektrotehnički radovi
ELEKTROINSTALACIJE
1.0 | ELEKTROENERGETSKE INSTALACIJE UKUPNO: |  |  |  | 0
2.0 | RASVJETNA TJELA UKUPNO: |  |  |  | 0
3.0 | ODIMLJAVANJE UKUPNO: |  |  |  | 0
4.0 | IZJEDNAČENJE POTENCIJALA UKUPNO: |  |  |  | 0
| ELEKTROINSTALACIJE UKUPNO |  |  |  | 0
| PDV 25% |  |  |  | 0
| SVEUKUPNO EUR: |  |  |  | 0
TROŠKOVNIK ELEKTROTEHNIČKIH RADOVA
R.br. | Opis stavke | JM | količina | JC (EUR) | UC (EUR)
1.0 | ELEKTROENERGETSKE INSTALACIJE
1 | Dobava potrebnog materijala i pribora i osiguravanje napajanja električnom energijom za sve sudionike na gradilištu.
|  | kpl | 1 | 0 | 0
2 | Dobava, montaža, i spajanje dodatne opreme u postojeću razdjelnicu Rp. Ormar dodatno opremiti sa:
automatski instalacijski osigurač 16 A/kar. C, 1-p, prekidne moći 10kA, kom 1
automatski instalacijski osigurač 10 A/kar. C, 1-p, prekidne moći 10kA, kom 1
plastični kanali i spojni materijal, vodiči za ožičenje glavnih i pomoćnih strujnih krugova, izolacijske ploče i pregrade, kpl 1
postavljanje oznaka elemenata razdjelnice u skladu s oznakama na jednopolnoj shemi, natpis upozorenja o prisutnosti napona, o vrsti primijenjene zaštite od previsokog napona dodira, natpis s nazivom razdjelnice, jednopolna shema zaštićena plastičnom folijom, uputstvo za davanje prve pomoći u slučaju udara struje, kpl 1
| provjera ispravnosti montaže, i ispitivanje funkcionalnog djelovanja, izdavanje ispitnog protokola ovlaštenog ispitivača i svih potrebnih certifikata i atesta | kpl | 1 | 0 | 0
3 | Dobava, montaža, i spajanje dodatne opreme u postojeću razdjelnicu Rk. Ormar dodatno opremiti sa:
automatski instalacijski osigurač 16 A/kar. C, 1-p, prekidne moći 10kA, kom 1
automatski instalacijski osigurač 10 A/kar. C, 1-p, prekidne moći 10kA, kom 1
plastični kanali i spojni materijal, vodiči za ožičenje glavnih i pomoćnih strujnih krugova, izolacijske ploče i pregrade, kpl 1
postavljanje oznaka elemenata razdjelnice u skladu s oznakama na jednopolnoj shemi, natpis upozorenja o prisutnosti napona, o vrsti primijenjene zaštite od previsokog napona dodira, natpis s nazivom razdjelnice, jednopolna shema zaštićena plastičnom folijom, uputstvo za davanje prve pomoći u slučaju udara struje, kpl 1
provjera ispravnosti montaže, i ispitivanje funkcionalnog djelovanja, izdavanje ispitnog protokola ovlaštenog ispitivača i svih potrebnih certifikata i atesta, kpl 1
|  | kpl | 1 | 0 | 0
4 | Dobava, ugradnje i spajanje daljinskog okidača na glavnu FID sklopku ili automatski osigurač građevine
|  | kom | 1 | 0 | 0
5 | Dobava i ugradnja u oplatu ili štemanje u zidu kompleta podžbuknih kutija.
| požbukna kutija Ø60 | kom | 3 | 0 | 0
6 | Dobava, montaža u zid i spajanje kompleta instalacijskih podžbuknih sklopki i priključnica.
1 | Obična sklopka 10 A, 230 V | kom | 1 | 0 | 0
2 | Priključnica, 16 A, 230 V, 2P+PE | kom | 2 | 0 | 0
7 | Dobava, montaža i spajanje stropnog 360° detektora pokreta za paljenje rasvjete
|  | kom | 6 | 0 | 0
8 | Dobava, montaža i spajanja elementa za isključenje u slučaju hitnosti s tipkalom u crvenoj boji i natpisom "ISKLJUČENJE GLAVNE SKLOPKE U SLUČAJU HITNOSTI" (JPR). IP54 | kom | 1 | 0 | 0
9 | Dobava cijevi, dubljenje betona, opeke i drugih materijala, (procjena dužina).
1 | Instalacijska savitljiva cijev za beton d 32 mm | m | 50 | 0 | 0
2 | Instalacijska savitljiva cijev za beton d 25 mm | m | 200 | 0 | 0
3 | Instalacijska savitljiva cijev za beton d 20 mm | m | 40 | 0 | 0
10 | Dobava vodova i kabela, polaganje po već pripremljenim trasama ili elementima razvoda i spajanje (procjena dužina).
1 | PP-Y 3×2,5 mm2 | m | 80 | 0 | 0
2 | PP-Y 3×1,5 mm2 | m | 320 | 0 | 0
3 | NHXH E90 3×1,5 mm2 | m | 20 | 0 | 0
11 | Mjerenja i ispitivanja, sa izdavanjem ispitnih protokola : -mjerenje otpora izolacije strujnih krugova -mjerenje otpora petlji kvara -funkcionalno ispitivanje isključivanja električne energije u nuždi -funkcionalno ispitivanje protupanične rasvjete | kpl | 1 | 0 | 0
1.0 | ELEKTROENERGETSKE INSTALACIJE UKUPNO: |  |  |  | 0
2.0 | RASVJETNA TJELA
Dobava, montaža i spajanje svjetiljke s odgovarajućim izvorom svjetlosti i predspojnim priborom do pune funkcionalnosti. Za ugradne svjetiljke stavka obuhvaća i izrezivanje rupa u stropu za ugradnju.
1 | (A1) Nadgradna svjetiljka, LED izvor svjetlosti, kućište od polikarbonata, difuzor od UV stabilnog polikarbonata, snaga sistema max. 25W (LED izvor+driver), ukupna svjetlosna iskoristivost svjetiljke min. 73, lm/W, temperatura boje svjetlosti 3000K, zaštita od zaprljanja ≥IP66, mehanička zaštita ≥IK10, dimenzije svjetiljke približno 330x54 mm ±10%,
1 | DOBAVA | kom | 6 | 0 | 0
2 | MONTAŽA | kom | 6 | 0 | 0
2 | (V1) Svjetiljka za vanjsku rasvjetu, zidna nadgradna, LED izvor svjetlosti, kućište od tlačno lijevanog aluminija, pokrov od kaljenog stakla, mikroprizmatični difuzor, silikonska brtva, asimetrična optika, ULOR≤0%, efektivni svjetosni tok ili svjetlosni tok svjetiljke s uračunatim gubicima u optičkom sustavu min 2370lm, snaga sistema max 30W (LED izvor + driver), svjetlosna iskoristivost svjetiljke s uračunatim gubicima u optičkom sustavu min 79 lm/W, životni vijek L80B10≥60.000h, uzvrata boje Ra≥70, kvaliteta LED svjetlosti MacAdam ≤ 3 SDCM, temperatura boje svjetlosti 3000K, zaštita od zaprljanja IP65, mehanička zaštita IK06, klasa zaštite I, dimenzija dxšxv 300x125x63,5mm ±5%, masa max 2kg
1 | DOBAVA | kom | 2 | 0 | 0
2 | MONTAŽA | kom | 2 | 0 | 0
3 | (P1) Nadgradna svjetiljka sigurnosne rasvjete, izvor LED min 850lm, 240V, 50Hz, 6W, simetrična optika, autonomija 1h, pripravni spoj, s polikarbonatnim kućištem, funkcija autotesta, LED indikacija rada na mreži i na ugrađenoj bateriji, ugrađen elektronički sklop koji štiti od potpunog pražnjenja baterije, životni vijek 50 000 radnih sati
1 | DOBAVA | kom | 3 | 0 | 0
2 | MONTAŽA | kom | 3 | 0 | 0
4 | (P2) Nadgradna piktogramska svjetiljka, izvor LED, 240V, 50Hz, 1W, autonomija 1h, pripravni spoj, s polikarbonatnim kućištem, vidljivost piktograma 20m, funkcija autotesta, LED indikacija rada na mreži i na ugrađenoj bateriji, ugrađen elektronički sklop koji štiti od potpunog pražnjenja baterije, smjer kretanja ravno
1 | DOBAVA | kom | 3 | 0 | 0
2 | MONTAŽA | kom | 3 | 0 | 0
2.0 | RASVJETNA TJELA UKUPNO: |  |  |  | 0
3.0 | ODIMLJAVANJE
Napomena: U sve stavke uključiti dobavu, montažu i spajanje elemenata, programiranje sustava i označavanje svih dijelova sustava u skladu sa važećim normama i propisima.
1 | Elektromotor 2.6A 24 V DC, predviđen je za direktno otvaranje kupola prema vani (-+ EN54-2/EN54-4 certifikat, EN12094-1 certifikat za funkciju gašenja ili jednakovrijedni) Tehničke karakteristike: -sa elektromehaničkim prekidačem preopterećenja -potrošnja snage: 2.6A | kom | 1 | 0 | 0
2 | Centrala za odimljavanje sljedećih tehničkih karakteristike: 3.4 A, napajanje centrale 230V, izlaz za komponente 24V, osigurana autonomija 72h . | kom | 1 | 0 | 0
3 | Ručni javljač / tipkalo sljedećih tehničkih karakteristike: 24V DC, VdS, RAL 2011 orange. Sa pokazivačem stanja sustava i tipkom za reset sustava | kom | 1 | 0 | 0
4 | Optički detektor s izolatorom koji radi na principu raspršenje svjetlosti te omogućuje vrlo ranu detekciju i signalizaciju požara | kom | 1 | 0 | 0
5 | Atestiranje sustava i ishodovanje potrebnih uvjerenja od strane MUP-a | kpl | 1 | 0 | 0
6 | Dobava vodova i kabela, polaganje po već pripremljenim trasama ili elementima razvoda i spajanje (procjena dužina).
1 | Kabel NHXH FE180/E90 3x2.5mm2 | m | 5 | 0 | 0
2 | Kabel J-Y(St)Y FE180/E90 4x2x0.8mm | m | 10 | 0 | 0
3 | Kabel JB-Y(St)Y FE180/E90 2x2x0.8mm | m | 20 | 0 | 0
7 | Dobava cijevi, djelomično dubljenje betona, opeke i drugih materijala, djelomično polaganje cijevi u spušteni GK strop (cca 30%) (procjena količine)
| Instalacijska savitljiva cijev ticino d 20 mm. | m | 35 | 0 | 0
3.0 | ODIMLJAVANJE UKUPNO: |  |  |  | 0
4.0 | IZJEDNAČENJE POTENCIJALA
1 | Dobava pocinčane čelične trake 30x4 mm za izradu temeljnog uzemljivača ili polaganje u iskopani kabelski kanal. Traku položiti okomito pomoću držača na sloj betona minimalne debljine 10 cm. U slučaju armiranih temelja zavariti traku svakih 2 m duljine na armaturu varom minimalne duljine 5 cm. Prije zalijevanja betonom provjeriti da li su izvedeni svi izvodi s uzemljivača. | m | 28 | 0 | 0
2 | Dobava i spajanje križnog komada za međusobni spoj traka kod grananja. Spoj prema važećim standardima. | kom | 2 | 0 | 0
3 | Mjerenje otpora uzemljenja, provjera galvanske povezanosti svih metalnih površina i masa međusobno, provjera otpora uzemljenja svakog rastavljivog spoja, izrada revizione knjige gromobranske instalacije, pribavljanje potrebne atestne dokumentacije, dokumentacije o kvaliteti radova i ugrađenog materijala, te primopredaja. | kpl | 1 | 0 | 0
4.0 | IZJEDNAČENJE POTENCIJALA UKUPNO: |  |  |  | 0

## opći uvjeti
OPĆI UVJETI ZA SVE VRSTE RADOVA
Sve stavke ovog troškovnika podrazumijevaju izvođenje svih detalja sa svim konstruktivnim dijelovima, besprijekorno prema nacrtima, tehničkom opisu i ovim općim uvjetima, sve do potpune gotovosti i funkcionalnosti.
Jedinične cijene stavke obuhvaćaju:
-troškove organizacije gradilišta
-sav osnovni i pomoćni rad, alat i pribor
-osnovni i pomoćni materijal
-unutarnji i vanjski transport
-uskladištenja
-montaže i demontaže radne skele
-sve mjere zaštite na radu
-troškove organizacije gradilišta
-čišćenje tijekom izvođenja radova
-kompletno završno čišćenje
-pripadajuću atestna dokumentaciju i sva ispitivanja neophodna za kompletnu funkcionalnost stavke.
Organizacija gradilišta: Pripremni radovi u smislu organizacije gradilišta, postavljanje gradilišnih kontejnera, privremenih WC-a za radnike, osiguranje gradilišta privremenom ogradom, postavljanje kranskih dizalica, postavljanje ploče za označavanje gradilišta i ploče s obaveznim znakovima za gradilišta, priprema površina i osiguranje privremenih priključaka struje i vode za potrebe izvođenja radova.
Izvođač je dužan izraditi plan izvođenja radova i ažurirati isti u slučaju izmjena tokom gradnje. Svaka promjena na gradilištu koja može utjecati na sigurnost i zdravlje radnika mora biti unesena u plan .
U svemu se pridržavati važećih zakonskih propisa.
Sve susjedne plohe i već izvedene radove, horizontalne ili vertikalne, potrebno je zaštititi, plastičnim (PVC ili PE) folijama, ljepenkom, daskama i sl., tako da ne dođe do oštećenja radova ili ploha. Sve navedeno treba uračunati u jediničnu cijenu radova.
ZEMLJANI RADOVI
Sve radove treba izvesti točno po projektu, u skladu sa geomehaničkim izvještajem i statičkim proračunom.
Sva ispitivanja vezano za ispitivanje tla, zbijenosti materijala i izvještaje uključiti u cijenu.
Svi potrebni geomehanički radovi na terenu i u laboratoriju moraju biti izvedeni od neovisnih ovlaštenih pravnih osoba za tu vrstu radova. Ovi radovi uključuju uzimanje uzoraka, ispitivanja zbijenosti slojeva, kontrolu granulometrijskog sastava i kvalitete ugrađenog materijala.
Jedinična cijena pojedine stavke mora sadržavati:
-izradu nanosne skele s prijenosom geodetskih točaka s terena, te obilježavanjem i osiguravanjem potrebnih točaka tijekom izvedbe
-sav rad na iskopu
-crpljenje podzemne vode
-razupiranja
-sva potrebna planiranja
-sve vertikalne i horizontalne transporte i prijenose
-sva deponiranja i prebacivanja materijala
-održavanje deponija
-sve skele i prometne površine, ograde, zaštite prolaza i građevinskih jama prema pravilima zaštite na radu
-održavanje čistoće na vanjskim putevima kojima se vrši transport sa i na gradilište
-sva osiguranja gradilišta i građevine
-sve mjere zaštite na radu
-uračunate odgovarajuće koeficijente zbijenosti ili rastresitosti.
Ukoliko se prilikom iskopa naiđe na vodove instalacija i sl., radove treba obustaviti i odmah pozvati vlasnike instalacija za odgovarajuću vrstu instalacija kao i nadzornog inženjera. Samo ovlašteni stručni radnik može ustanoviti vrstu instalacije, stanje nađene instalacije i demontirati ili preseliti instalaciju uz upis u građevinski dnevnik ili izradu zapisnika o preseljenju instalacije.
Kod zatrpavanja pojedinih iskopa, materijal treba polijevati vodom zbog boljeg zbijanja. Nasip izvoditi u slojevima od 30 cm, s nabijanjem i vlaženjem vodom, do potrebne zbijenosti po statičkom proračunu.
Materijala koji će se ponovno uporabiti (npr. za zatrpavanje oko temelja), treba prevesti na gradilišnu deponiju, uskladištiti te poslije ponovo ugraditi. Sve prijenose do i s gradilišne deponije treba uključiti u jediničnu cijenu iskopa.
BETONSKI I AB RADOVI
S obzirom na način armiranja, betonske konstrukcije obuhvaćene ovim troškovnikom mogu biti od: nearmiranog betona i betona armiranog čelikom.
S obzirom na težinu betona, betonske konstrukcije obuhvaćene ovim troškovnikom mogu biti: s laganim betonom; s običnim betonom; ili s teškim betonom.
Elementi betonskih konstrukcija uključeni ovim troškovnikom su: cement, agregat, dodaci betonu, dodaci mortu za injektiranje natega, voda, beton, čelik za armiranje, armatura, gotovi betonski elementi, proizvodi za zaštitu i popravak betonskih konstrukcija, kao i drugi građevni proizvodi koji se ugrađuju u sklopu betonskih konstrukcija.
Prije početka rada izvođač treba izraditi tehnološki projekt betona koji obuhvaća sve uvjete ugradnje betona (taktovi betoniranje, radne reške radi skupljanja betona, redoslijed betoniranja...) te tokom gradnje redovito pratiti kvalitetu betonske konstrukcije sukladno elementima iz projekta betona, sve uključeno u cijenu stavki.
Tehnološki projekt betona predgotovljenih ili djelomice predgotovljenih konstrukcija mora sadržavati i rješenje načina proizvodnje, ugradbe, prijenosa i prijevoza, rasporeda oslonaca, potrebnih podupora i drugih mjera za osiguravanje stabilnosti tijekom ugradbe i spajanja elemenata.
Prilikom izvođenja betonske konstrukcije izvođač je dužan pridržavati se projekta betonske konstrukcije, tehničkih uputa za ugradnju i uporabu građevinskih proizvoda, i opisa iz ovog troškovnika.
Kod betoniranja, obavezno pratiti projekte instalacija (radi usklađenja radova, izvedba prodora, niša i sl.) pa u cijenu betona uključiti oplatu za izradu prodora.
Uvjeti za izvođenje betonske konstrukcije definirani su programom kontrole i osiguranja kvalitete koji je sastavni dio glavnog projekta konstrukcije.
Prije početka radova izvođač je dužan uskladiti kvalitetu i rješenja betona s ostalim radovima (podovi, instalacije, obloge.)
Prije početka betoniranja temelja nadzorna služba gradilišta dužna je pribaviti mišljenje osobe ovlaštene za geomehaničke radove o tome da li pretpostavljena kvaliteta tla u statičkom proračunu odgovara stvarnoj kvaliteti kako bi u slučaju odstupanja zatražili od naručitelja ponovni proračun i dimenzioniranje temelja.
beton
Svojstva očvrslog betona moraju biti specificirana projektom betonske konstrukcije ovisno o uvjetima uporabe.
Gdje je to navedeno projektom konstrukcije i arhitekture potrebno je izvesti vodonepropusni beton. Na spoju zidova s temeljnim pločama i trakama izvodi se sloj hidroizolacijskog premaza na bazi cementa kako bi se osigurao prekid prolaska kapilarne vlage u slučaju oštećenja temeljne hidroizolacije. Sve radnje vezane na ovu napomenu ponuđač treba obuhvatiti u svojoj jediničnoj cijeni betonskih radova.
Kod opasnosti od korozije armature u konstrukcijama izloženim agresivnom okolišu, treba paziti da se ne ugradi betoni neodgovarajućih karakteristika.
Kriteriji vodonepropusnosti betona određeni su projektom betonske konstrukcije.
Sva ugradnja betona u ab konstrukcije obavezno je strojna.
Jedinična cijena betonskih i ab radova uključuje slijedeće:
- dobavna cijena gotovog betona uključujući sve transporte i manipulacije;
- sav potreban rad na ugradbi i njezi betona;
- sve unutarnje pretovare, transporte i manipulacije;
- poduzimanje mjera zaštite na radu i drugih mjera;
- zaštita betonskih i ab konstrukcija od djelovanja atmosferilija i temperaturnih utjecaja;
- ugradba svih potrebnih elemenata koji nisu posebno specificirani (sidra, ankeri i sl.);
- čišćenje nakon završenih radova.
armatura
Tehnička svojstva armature moraju ispunjavati opće i posebne zahtjeve bitne za krajnju namjenu i ovisno o vrsti čelika moraju biti specificirane.
Jedinična cijena armiračkih radova uključuje slijedeće:
- dobavna cijena gotove armature uključujući sve transporte i manipulacije;
- sav potreban rad i alat na ugradbi armature;
- vezanje i postavljanje armature s podmetačima (plastičnim ili betonskim, 4 kom/m2) i privremenim učvršćivanjem za oplatu;
- sve unutarnje pretovare, transporte i manipulacije;
- čišćenje armature od hrđe, masnoća i ostalih nečistoća;
- primjena mjera zaštite na radu i drugih važećih propisa.
oplata
Oplatu izvesti prema opisu u troškovniku, planu oplate i detaljima i u skladu s važećim standardima za izvedbu i materijale.
Oplatu treba postaviti tako da se nakon betoniranja ne pojavi ni najmanja deformacija konstrukcije. Skidanje oplate izvesti pažljivo da ne dođe do oštećenja konstrukcije, naročito rubova, zubaca ili utora.
Podupiranje za sve oplate je u cijeni, visine kako je stavkom troškovnika određeno.
Jedinična cijena oplate sadrži:
- dobavu svog potrebnog materijala za izvedbu oplate uključujući sve transporte i manipulacije;
- sav potreban rad na krojenju i postavljanju oplate;
- označavanje i uzimanje mjera na građevini;
- močenje ili mazanje oplate (ili limenih kalupa) prije betoniranja;
- demontaža oplate, čišćenje, vađenje čavala, sortiranje;
- sve unutarnje pretovare, transporte i manipulacije;
- izradu radne skele;
- izvedbu manjih prodora, utora i udubljenja umetanjem u oplatu blokova od ekspandiranog polistirena ili kutija od drvene oplate, te njihova demontaža;
- krpanje, brušenje i dodatna obrada ploha od betona nakon skidanja oplate
- primjena mjera zaštite na radu i drugih važećih propisa;
- čišćenje nakon završetka radova.
ZIDARSKI RADOVI
Sve vertikalne i horizontalne plohe moraju biti izvedene ravne i očišćene po završetku radova.
Razne pomoćne konstrukcije i skele potrebne tijekom radova treba obvezno uračunati u jediničnu cijenu, osim gdje je to posebno predviđeno troškovnikom.
a/zidanje
Zidati treba u potpuno horizontalnim redovima, a ležajne i sudarne reške moraju biti širine 10-15 mm. Pri zidanju ih treba dobro zapuniti mortom, a kod ploha koje će se ožbukati treba ostaviti prazninu u reškama do dubine od 2 cm od plohe zida, da bi se žbuka bolje uhvatila, ako troškovnikom nije drugačije određeno.
Zidovi od opeke moraju imati slojeve potpuno horizontalne, s vertikalnim reškama koje se međusobno poklapaju.
Opeka za zidanje mora biti kvalitetna, dobro pečena te mora odgovarati kvaliteti propisanoj HRN EN ili jednakovrijedno. Mort za zidanje mora odgovarati propisima HRN EN ili jednakovrijedno.
Mort naveden kao produžni, ustvari je produžni vapneni mort, a opeke i blok opeke izvedene su od pečene gline.
Vertikalni serklaži pojedine etaže betoniraju se nakon izvedbe ziđa te etaže pri čemu se mora osigurati veza zid – serklaž, (istacima zidnih elemenata svakog drugog reda za najmanje 0,4 visine zidnog elementa, ali ne manjim od 4,5 cm).
U nosivom zidu potrebno je napraviti udubljenje min 5 cm kako bi se osigurala veza između nosivog i pregradnog zida. Udubljenje se ispunjava mortom u koji se polažu elementi pregradnog zida.
Spoj nosivog i pregradnog zida moguće je ostvariti i korištenjem metalne spone ili armaturne šipke Ø 8 u svakom 2. redu.
-zidove uz okomiti serklaž izvesti zupčasto. -reške dimnjaka i ventilacionih kanala zagladiti. -prilikom zidanja pravovremeno ostaviti otvore prema zidarskim mjerama, voditi računa o uzidavanju pojedinih građevinskih elemenata, o ostavljanju žljebova za kanalizaciju i za centralno grijanje ako su ucrtani (ne plaća se posebno; ulazi u jediničnu cijenu.)
Zazidavanje (zatvaranje opekom, rabicom ili na drugi način) žljebova u zidovima, ostavljenih za instalacije kanalizacije i grijanja, nakon izvođenja tih instalacija, ne plaća se posebno ako troškovnikom nije posebno propisano. Žbukanje zidova vršiti u pogodno vrijeme i kad su zidovi i stropovi potpuno suhi.
b/žbukanje
Pijesak za žbuku mora biti bez humusa i drugih nečistoća, ne deblji od 3 mm, dok se kod štrcane žbuke dozvoljava i promjer zrna do 6 mm. Najveća veličina zrna ovisi o debljini sloja žbuke. Maksimalni promjer zrna ne smije prijeći 1/3 propisane debljine žbuke. Najfinijeg pijeska s promjerom do 0,25 mm neka bude 15-30% ukupne težine pijeska. Ukoliko prirodni sastav pijeska ne odgovara prethodno spomenutim uvjetima, pijesak treba prosijavati.
Za pripremu cementnih ili produžno vapnenih mortova treba uporabiti isključivo portland cement. Voda za spravljanje mortova mora biti čista.
Prije nego se počne žbukati, potrebno je izvršiti predradnje čišćenja ploha, čišćenja i ispuhivanja fuga, kvašenja zidne površine vodom, te špricanje cem. mortom 1:1. Ako je zbog kiše ploha zida suviše mokra, žbukanje treba odgoditi sve dok ploha zida ne bude dovoljno suha.
Temperatura za vrijeme žbukanja i dva dana poslije žbukanja ne smije pasti ispod 5°C.
Za vrijeme izrazito visokih ili niskih temperatura treba izbjegavati žbukanje. Prije žbukanja, plohe treba očistiti i navlažiti (ukoliko upute proizvođača žbuke ne govore drugačije). Spojnice (reške) moraju biti udubljene 2 cm od plohe zida. Jediničnom cijenom žbukanja obuhvatiti i potrebna krpanja tijekom gradnje, a izvesti ih tako da se ne primjećuju i da ožbukani komadi ne bi otpali. Jedinična cijena sadrži: _sav rad uključujući vanjski i unutrašnji transport do mjesta ugradbe _sav materijal i alat s uskladištenjem, _svu potrebnu radnu skelu bez obzira na visinu i vrstu izuzev fasadne skele, _potrebnu oplatu za zidanje svodova, _zaštitu zidova od utjecaja vrućine, hladnoće i atmosferskih nepogoda, _poduzimanje mjera zaštite na radu, _čišćenje prostorija po završetku radova od morta i otpada, _sve posredne i neposredne troškove, _sanaciju sve štete učinjene na već izvedenim radovima nastalu uslijed nepažnje.
Jedinična cijena zidarskih radova sadrži:
- sav rad, uključivo pomoćni;
- sav materijal, osnovni i pomoćni;
- sva manja potrebna štemanja, šlicanja i prilagodbe ploha;
- sva manja potrebna zatvaranja i zapune šliceva i prodora i izravnanje neravnina;
- sve unutarnje pretovare, transporte i manipulacije;
- zaštitu zidova od utjecaja vrućine, hladnoće i atmosferskih nepogoda;
- sve potrebne pomoćne konstrukcije i skele;
- primjenu mjera zaštite na radu i drugih važećih propisa;
- čišćenje prostorija i zidnih površina po završetku zidanja, te uklanjanje otpadaka.
TESARSKI I KROVOPOKRIVAČKI RADOVI
Tesarski radovi
Svi radovi moraju biti izvedeni stručno i solidno prema postojećim propisima, a u skladu sa troškovnikom i projektom.
Okov koji se upotrebljava za učvršćenje krovne konstrukcije mora biti kvalitetan, varena mjesta nesagoriva, a sve površine koje ostaju vidljive prije ugrađivanja moraju se dva puta premazati temeljnom bojom.
Prije početka rada obavezno uzeti mjere na gradilištu.
Oplate, kao i razna razupiranja, moraju imati takvu sigurnost i krutost da bez slijeganja i štetnih deformacija mogu primiti opterećenja i utjecaje koji nastaju za vrijeme izvedbe radova. Te konstrukcije moraju biti izvedene tako da osiguravaju punu sigurnost radnika i sredstava rada, kao i sigurnost prolaznika, prometa, susjednih objekata i okolice.
Oplata mora biti izrađena točno po mjerama označenim u crtežima plana oplate za pojedine dijelove koji će se betonirati, i to sa svim potrebnim podupiračima.
Unutarnje površine oplate moraju biti ravne, bilo da su horizontalne, vertikalne ili nagnute prema tome kako je to u crtežima planova oplate predviđeno. Nastavci pojedinih dasaka ne smiju izlaziti iz ravnine kako bi se osiguralo dobro brtvljenje i sprečavanje deformacija oplate i da nakon njihovog skidanja vidljive površine betona budu ravne i s oštrim rubovima.
Kod premazivanja oplate ne smiju se upotrijebiti takvi premazi koji se ne bi mogli odstraniti s gotove betonske površine ili bi nakon pranja ostale na njima mrlje.
Pod blanjanom ili glatkom oplatom podrazumijeva se oplata s glatkim ravnim pločama ili daskama sa stisnutim sljubnicama kako ne bi došlo do betonskih curki na površini. Površina betona mora imati potpuno jednoliku strukturu i boju.
Izvođač je dužan nakon skidanja oplate očistiti površinu betona od eventualnih betonskih curki, ostataka premaza oplate i slično, te spojeve obraditi reparaturnim mortom.
Ukoliko u stavci nije ništa spomenuto, podrazumijeva se upotreba obične glatke oplate.
skele
Sve skele u potpunosti moraju biti izvedene u skladu s pravilima zaštite na radu, s radnim podovima i ogradama, pravilno riješenim pristupima i ukrućenjima u oba smjera. Skele moraju biti izvedene na osnovu nacrta i dimenzionirane po statičkom proračunu, s spojnim sredstvima koja su proračunski predviđena.
Skele treba redovito pregledavati i kontrolirati, a naročito nakon vremenskih nepogoda (kiša, vjetar i sl.), te po potrebi popravljati.
Skele (fasadne i radne) treba postaviti (montirati) čvrste i stabilne, međusobno povezati, ukrutiti i osigurati od bilo kakvog pomicanja. Za skelu treba izvođač radova izraditi statički proračun i nacrt montaže skele. Izvana se skela mora osigurati ogradom od dasaka na visinu do 1 m od radnog poda, zatim skelu povezati i ukrutiti protiv horizontalnog pomicanja.
Skela mora biti opskrbljena s prilazima i osiguranim penjalicama za pristup na skelu.
Rastavljanje i skidanje skele vrši se oprezno vodeći računa da se ne ošteti izvedena fasada.
KROVOPOKRIVAČKI RADOVI
Podloga za pokrivanje mora biti propisno i kvalitetno izrađena, tako da pokrivač naliježe cijelom svojom površinom bez micanja. Sljeme mora biti izrađeno ravno i bez valova. Svi pomoćni radovi i prijenos svog potrebnog materijala do mjesta izrade i ugradnje obuhvaćeno je kod svake pozicije, pri čemu se za vertikalni transport koristi stupna-konzolna dizalica. Obračun se vrši po 1 m² stvarno pokrivene površine.
Otvori ležećih krovnih prozora, dimnjaci i tome slično odbijaju se od krovne površine samo ako su veći od 3 m². Obračunavanje sljemena vrši se po metru dužnom, mjereno po osovini sljemena.
IZOLATERSKI RADOVI
Hidroizolaciju ravnih ploha obvezno treba izvesti tako da se spriječi prodor vode izvan sistema odvodnje, odnosno da pri topljenju leda i snijega voda ne prodire u građevinu.
Izolacioni materijal treba biti postojan na niskim temperaturama do - 10°C, uz zadržavanje nazivne čvrstoće na kidanje u približno jednakoj veličini u oba smjera.
Prilikom izvođenja izolacija izvođač se mora striktno pridržavati projektne dokumentacije.
Sve radove vezane za izvedbu detalja, horizontalnih i vertikalnih slojeva izolacije, koji se izvode po odabranom specifičnom proizvođaču, treba obvezno izvesti po detaljima i tehnološkim rješenjima istog. To se odnosi kako na korištenje materijala tako i na uporabu odgovarajućeg alata.
Izolacija se izvodi na suhu, čistu, odmašćenu i ravnu podlogu, a radove treba uskladiti s radovima na limariji, gdje se lim i dilatacioni detalji izvode u sklopu slojeva izolacije. Ako se posebno ne navodi, lim u sklopu slojeva bitumenske izolacije treba dobro zaliti vrućom bitumenskom masom ili po detalju izvedbe.
Nakon izvedbe svakog sloja izolacije (parna brana, toplinska izolacija, hidroizolacija i drugo), nadzorni inženjer treba isti pregledati i tek nakon pozitivnog mišljenja i upisa u građevinski dnevnik izvođač može nastaviti s daljnjim radom. Nepravilno ili nekvalitetno izvedene slojeve izvođač mora o svom trošku ukloniti i izvesti pravilno.
U sklopu stavke slojeve izolacije treba (osim toplinske, gdje to nije drugačije navedeno troškovnikom) izvesti povijene uz bočne vertikalne ili kose plohe u visini do 15 cm, bez posebne naplate, već uključeno u cijeni m2 tlocrtne izolacije.
Holkere treba izvesti od traka ekspandiranog polistirena ili sl., rezanim pod 45°, kaširanih bit. ljepenkom (iste kvalitete bitumena kao u slojevima izolacije) tako da se dobije kutni element trokutastog presjeka, visine 5-7 cm ili po detalju. Tako izveden holker onda se prevlači slojevima izolacije. Gore navedeno treba obračunati u jediničnoj cijeni m2 izolacije.
Sve spojeve plastičnih (PE ili PVC) folija treba variti vrućim zrakom ili spajati samoljepivom trakom širine minimalno 4 cm, odnosno izvesti po detalju izolacije, sve bez posebne naplate.
Također, u cijenu treba uključiti izvedbu i obradu slojeva izolacije po detaljima kod prelaza, lomova i sudara ploha, završetaka slojeva izolacija, oko raznih šahtova, kanala i prodora kroz slojeve izolacija, ugradbu raznih rubnih traka, putz lajsni i slično, sve do potpune gotovosti i funkcionalnosti.
GIPSKARTONSKI RADOVI
pregradne stijene
Sve radove po odabranom specifičnom proizvođaču, obavezno treba izvesti po detaljima i tehnološkim rješenjima istog. To se odnosi kako na korištenje materijala tako i na uporabu odgovarajućeg alata.
Potkonstrukcija stijena mora biti izvedena isključivo od nehrđajućih materijala (za što izvođač treba osigurati certifikat) i pravilno dimenzionirana.
Sve stavke za koje se traži odgovarajuća vatrootpornost moraju zadovoljiti odgovarajuće odredbe i drugih propisa koji su priznati, odnosno tražena kvaliteta mora se dokazati odgovarajućim certifikatima izdanim od strane za to ovlaštene i registrirane organizacije.
Jediničnom cijenom izvedbe treba obuhvatiti dobavu i ugradnju elemenata stijene, slaganje elemenata u cjelinu, kompletnu nosivu konstrukciju, sve pripadne sidrene elemente i detalje, brtvljenja i kitanja rubova i spojeva, izvedbu rubnih detalja uz bočne vertikalne i horizontalne plohe, kao i obradu oko eventualno ugrađenih elemenata instalacija. Sve navedeno treba izvesti isključivo u skladu s tehnologijom proizvođača stijene, rabeći samo materijale i alate koji su tom tehnologijom predviđeni.
U području spojeva pregradnih zidova s bočnim građevnim elementima na profile treba nanijeti brtveni kit (u 2 reda) ili PE brtvenu traku.
Obrada spojeva i površina klase kvalitete Q2 - standardna kvaliteta (uključuje obradu spojeva gips ploča, umetanje bandažne trake, zaglađivanje vidljivih dijelova pričvrsnih sredstava te dodatno zaglađivanje kojim se izrađuje prelazak iz područja spoja na površinu ploče).
ovješeni stropovi
Ovješeni stropovi izvode se po opisu iz troškovnika, nacrtima i uputama proizvođača. Izbor vrste stropa, kvalitete materijala koji se ugrađuje, te stupanj i boja završne obrade mora biti u skladu s projektom.
Nosiva konstrukcija obavezno mora biti izvedena od nehrđajućih materijala.
Sve radove vezane za izvedbu horizontalnih i vertikalnih oblaganja i s njima povezanim detaljima koji se izvode po odabranom specifičnom proizvođaču, obavezno treba izvesti po detaljima i tehnološkim rješenjima istog. To se odnosi kako na korištenje materijala tako i na uporabu odgovarajućeg alata.
Radove uskladiti s izvođenjem instalacija.
Potkonstrukcija ovješenog stropa mora biti izvedena isključivo od nehrđajućih materijala i pravilno dimenzionirana. Kod projektiranja radioničke dokumentacije i izvedbe treba voditi računa da li će strop tijekom uporabe biti izložen uvjetima povećane vlage i korozivnog djelovanja raznih plinova i isparavanja, i predvidjeti odgovarajuće materijale i načine zaštite.
Jediničnom cijenom treba obuhvatiti dobavu i ugradnju elemenata stropa (sa završnom obradom ploha), slaganje elemenata u cjelinu, kompletnu nosivu konstrukciju i sve pripadne sidrene elemente i detalje, izvedbu rubnih detalja uz zidove, stupove, pregrade ili prodore kroz plohu stropa, kao i obradu stropa oko ugrađenih elemenata instalacija. Sve navedeno treba izvesti isključivo u skladu s tehnologijom proizvođača stropa, rabeći samo materijale i alate koji su tom tehnologijom predviđeni.
Izvedeni strop se obračunava po m2 stvarno izvedenog stropa.
Obrada spojeva i površina klase kvalitete Q2 - standardna kvaliteta (uključuje obradu spojeva gips ploča, umetanje bandažne trake, zaglađivanje vidljivih dijelova pričvrsnih sredstava te dodatno zaglađivanje kojim se izrađuje prelazak iz područja spoja na površinu ploče).
FASADERSKI RADOVI
Prije početka radova izvođač je dužan dostaviti investitoru na pregled i izbor uzorke materijala i tek po izboru i odobrenju može otpočeti s radovima.
Sve radove vezane za izvedbu horizontalnih i vertikalnih oblaganja i s njima povezanih detalja a koji se izvode po odabranom specifičnom proizvođaču, treba obvezno izvesti po detaljima i tehnološkim rješenjima istog. To se odnosi, kako na korištenje materijala, tako i na upotrebu odgovarajućeg alata.
Radove treba uskladiti s izvedbom radova na izolaciji ispod i između elemenata konstrukcije.
Izvedenu potkonstrukciju i izolaciju u sklopu obloge treba obvezno pregledati nadzorni inženjer, te po njegovom odobrenju mogu se radovi nastaviti na izvedbi završnog sloja obloge.
Za sve stavke oblaganja treba predvidjeti i odgovarajuću nosivu konstrukciju ili potkonstrukciju, kako u sklopu oblaganja, a kod većih raspona i dodatnu potkonstrukciju. Dimenzije elemenata i razmak konstrukcije (potkonstrukcije) ovisi o odabranom proizvođaču i nosivosti odabranih elemenata. Konstrukcija se izvodi od obavezno nehrđajućih materijala, kako osnovni profili i limovi tako i spojna sredstva.
LIMARSKI RADOVI
Sve radove u svezi izvedbe limarije koje se izvode po odabranom specifičnom proizvođaču, treba obvezno izvesti po detaljima i tehnološkim rješenjima istog. To se odnosi kako na korištenje materijala tako i na uporabu odgovarajućeg alata.
Bez obzira na vrstu lima, izvođač je obvezan dobaviti; uvjete pripreme i stanja podloge; uputu za uporabu i rad; način održavanja u uporabi.
U cijeni treba također uključiti izvedbu i obradu raznih detalja limarije kod spojeva, prijelaza, lomova i sudara ploha, završetaka limarije i drugo, sve obvezno usklađeno sa drugim različitim materijalima i radovima uz limariju, do potpune gotovosti i funkcionalnosti.
Na spoju lima i podloge (beton, žbuka, drvo i dr.) treba obvezno postaviti sloj krovne ljepenke po cijeloj površini spoja, i uračunati u jediničnu cijenu. Sve vidljive spojeve lima i betonskih ili ožbukanih fasadnih ploha treba obvezno brtviti po cijeloj dužini spoja trajno elastičnim (plastičnim) bezbojnim kitom, i uračunati u jediničnu cijenu. Sve spojeve lima treba obvezno izvesti nepropusno. Plohe izvedene limom moraju biti izvedene pravilno i u ravnini, po nagibima odvodnje i kosinama definiranim u projektu.
Sve spojeve lima ili nosača lima od plošnog željeza i fasadnih ploha treba izvesti vrlo pažljivo da se ne ošteti fasadna ploha.
U cijeni izvedbe treba obavezno uzeti i sva manja potrebna štemanja šliceva nužna za ugradbu i savijanje lima i izvedbu detalja, kao i sva sitnija štemanja ploha te potrebne popravke i zapunjavanje nastalih međuprostora i pukotina cem. mortom. Sve potrebne radne skele u cijeni.
VANJSKA STOLARIJA
Vanjski prozori i ostakljena vrata zgrade izrađeni su od višekomornih profila, statički ojačani (PVC, aluminij) što je definirano troškovničkom stavkom, s prekinutim toplinskim mostom. Kvalitetan okov srednje kvalitete. Stakla su uključena u cijenu.
Pojedine stavke uključuju i metalne slijepe dovratnike, doprozornike, te čelične pričvrsne elemente prema detalju proizvođača. Sve stavke sidre se preko čeličnih profila ili prema detalju koji su uključeni u cijenu.
Stavke se ugrađuju na pročelje zgrade u RAL ili jednakovrijedno izvedbi.
Stijene i prozore valja nuditi prema razrađenim sustavima specijaliziranih proizvođača poštujući u svemu projekt i važeće tehničke propise, uputstva proizvođača, zahtjeve ovog opisa i opise stavaka troškovnika.
* Opis stavaka:
Stavke se ugrađuju naknadno u priređene otvore.
* profili:
Stavke se izrađuju iz profila (alu/pvc) s više komora i čel. ojačanjem, s prekinutim toplinskim mostom i tri gumene brtve.
Kvake, olive, poluolive i ručice za žaluzine postaviti na dohvatnu visinu da bude primjerena i za osobe s invaliditetom, tj. 95 cm za kvake na vratima, a 120 cm za prozore.
Sav potreban okov i vijci iz nehrđajućeg sjajnog čelika, minimum 3 petlje po krilu, zasuni gore i dolje, cilindar brave, kvake i štitnici, rukohvati obostrano, uređaj za samozatvaranje na krilu ili u podu.
Slijepi doprozornici su iz vruće pocinčane četverokutne cijevi.
* Ostakljenje:
U cijenu stavaka uključeno je i ostakljenje prema opisu u stavkama i projektnoj dokumentaciji.
Staklo može biti prozirno, satinirano ili reflektirajuće, prema opisu u pojedinoj stavki.
Staklo je kaljeno ili lamistal na vanjskoj strani prozora, ili prema opisu u pojedinoj stavki.
* Prozorske klupčice:
Vanjske prozorske klupčice: uz vanjski rub prozora ugraditi aluminijsku klupčicu.
Unutarnje klupčice: uz unutarnji rub prozora ugraditi drvenu klupčicu, debljine 3 cm.
Tamo gdje nema unutarnjih klupčica izvodi se samo opšav kutnim letvicama i kitanje na spoju sa zidom.
* Cijena ukupne stavke uključuje :
~ dobavu, izradu i ugradnju kompletne stavke, uključivo vanjsku i unutarnju klupčicu
~ sav okov iz nehrđajućeg metala
~ sva ostakljenja
~ sav osnovni, pomoćni, spojni, brtveni, izolacijski i pričvrsni materijal
~ svi opšavi i pokrovne limene letvice
~ sve potrebne pokretne skele i platforme
~ sav transport
~ automatiku
Prije izrade stavaka, kao i ostakljenja, obvezno provjeriti sve mjere i količine u naravi.
DRVENA STOLARIJA
Za svu stolariju vrijedi da u jediničnoj cijeni treba obuhvatiti: dobavu, prijevoz i ugradbu stolarije, komplet završno ugrađenih, obrađenih i funkcionalnih; sve prijenose i skladištenja; svo ostakljenje u kvaliteti i kvantiteti po opisu; sva brtvljenje i kitanje reški i dilatacija između pojedinih elemenata same stavke i između stavke i susjednih ploha; slijepe dovratnike za ugradbu; završno obrađene finalne dovratnike, sve do potpune gotovosti i funkcionalnosti.
Prije izvedbe mjere svih stavki treba obvezno kontrolirati na licu mjesta.
Drvo mora biti prvoklasno, potpuno zdravo, suho.
Svi vidljivi dijelovi stolarije moraju biti čiste i glatke izvedbe. Drvene dijelove koji će se ličiti i lakirati mora se grundirati sa sredstvima za impregnaciju koja brzo suše i dobro prodiru u pore drveta. Impregnacija poslije nanošenja ne smije bubriti, treba posjedovati moć reguliranja vlage, a mora imati i fungicidno svojstvo.
USTAKLJENJE stolarije treba se izvesti od prvoklasnog stakla bez boje i čisto ili ako je u boji da bude u određenoj boji jednoličnog tona.
Kitanje izvršiti odgovarajućim trajno plastičnim kitovima koji moraju biti postojani na promjenu temperature i na vodu. Površina kita poslije sušenja mora biti bez pukotina.
Premazi moraju čvrsto prianjati na podlogu i imati jednoličnu površinu bez tragova četke, odnosno valjka. Boja mora biti ujednačenog intenziteta i tona, bez mrlja, tragova kitanja i oštećenja.
Unutarnji uljani premazi moraju biti postojani na svjetlo i otporni na pranje. Podloga za sve radove mora biti u pravilu čista i bez prljavština (prašina, smola, ulje, mast, čađa, rđa, bitumen i sl.). Opće je pravilo da prije završne obrade treba sve metalne dijelove ugrađene u podlozi zaštititi premazivanjem antikorozivnim sredstvom.
Sve mjere prije izvedbe potrebno je usuglasiti na gradilištu.
Sva stolarija kod dostave kao i na gradilištu mora biti zaštićena.
Jedinična cijena treba sadržavati:
~sav rad i pomoćni materijal, kao i sve potrebne skele, podeste i druga pomagala
~sav rad u radionici i na gradnji uključivo i uzimanje mjere na gradnji za izvedbu i obračun,
~dobavu i ugradbu slijepog dovratnika i dovratnika, dobavu i ugradbu slijepog doprozornika i doprozornika, ako to opisom u pojedinoj stavci troškovnika nije drugačije određeno,
~sve troškove nabave i dopreme svog potrebnog materijala odgovarajuće kvalitete
~sav okov i to prve klase, s bravama (cilindričnim ili usadnim) s po tri ključa, te kvakama, štitnicima i sl., ugrađenih prema opisu u shemi,
~sva potrebna brtvljenja i pokrovne letvice,
~sve horizontalne i vertikalne transporte do mjesta ugradbe,
~stolarsku montažu na gradnji,
~svu štetu nastalu nepažnjom u radu,
~ostakljenje vrstom stakla naznačenom u pojedinoj stavci,
~ličenje sa svim predradnjama.
Ovi tehnički uvjeti nadopunjuju se ili mijenjaju opisom pojedinih stavki troškovnika.
unutarnja stolarija
Sva unutarnja stolarija ugrađuje se u suhoj ugradbi. Izrada, doprema i ugradba dovratnika za suhu ugradbu mora biti uključena u jediničnu cijenu stavke. U cijeni treba uključiti i dobavu i montažu te okivanje i pripasivanje finalnih dovratnika i krila, kao i pripasivanje kutnih i pokrovnih letvica, uključivo spajanje elemenata stijena u cjelinu i pokrivanje spojeva odgovarajućim letvicama ili profilima, gdje su potrebne bez obzira ako nisu navedeni opisom stavke troškovnika.
Glave upuštenih vijaka treba pokriti odgovarajućim drvenim čepovima.
Dobava i ugradba podnih odbojnika uključena je u cijeni stavke.
Unutarnja vrata su izvedena s punim drvenim dovratnikom širine 10,15, 25 i 30 cm, odnosno u gips pregradnim stijenama u širini zida (100 mm ili po detalju), završno ličenim bojom za unutarnje premaze stolarije vrlo dobre kvalitete (uljni ili sintetski sistemi naliča), u boji. Ličenje izvesti u dva premaza, uključivo sve potrebne prethodne radnje i pripreme podloge za ličenje.
Vrata za koje je tako određeno izvedena su sa dovratnikom furniranim prvoklasnim furnirom, te završno ličeni bezbojnim lazurnim lak naličem za unutarnju stolariju vrlo dobre kvalitete. Ličenje izvesti u tri premaza, sa dodatkom laka u završni sloj, uključivo sve potrebne prethodne radnje i pripreme podloge za ličenje.
Drveni dijelovi vratnih krila su:
- završno ličeni bojom za unutarnje premaze stolarije vrlo dobre kvalitete (uljni ili sintetski sistemi naliča). Ličenje izvesti u dva premaza, uključivo sve potrebne prethodne radnje i pripreme podloge za ličenje.
- furnirani prvoklasnim furnirom, te završno ličeni bezbojnim lazurnim lak naličem za unutarnju stolariju vrlo dobre kvalitete. Ličenje izvesti u tri premaza, sa dodatkom laka u završni sloj, uključivo sve potrebne prethodne radnje i pripreme podloge za ličenje.
Po cijelom opsegu dovratnika na koji dosjeda vratno krilo treba ugraditi odgovarajući gumeni brtveni profil.
Ostakljenje odgovarajućih stavki izvodi se prema opisu iz stavke troškovnika, prvoklasnim ostakljenjem. Svo ostakljenje sa pripadnim kvalitetnim brtvljenjem i odgovarajućim pokrovnim (kutnim) letvicama.
KERAMIČARSKI RADOVI
Prije početka izvođenja radova, izvođač je obvezan dostaviti investitoru na pregled i izbor uzorke keramičkih pločica (minimalno 3 uzoraka), za oblaganje kao i detalje izvođenja.
Prilikom izvođenja radova mora se izvođač striktno pridržavati usvojenih i projektnom dokumentacijom definiranih materijala i ovjerenih detalja.
Sve radove u svezi izvedbe detalja, horizontalnih i vertikalnih oblaganja koji se izvode po odabranom specifičnom proizvođaču, treba obvezno izvesti po detaljima i tehnološkim rješenjima istog. To se odnosi kako na korištenje materijala tako i na uporabu odgovarajućeg alata.
Sve ugrađene keramičke pločice moraju obvezno biti klase po opisu iz stavke troškovnika, kako za podno tako i za zidno opločenje. Rubovi keramičkih pločica moraju biti oštri, ravni, paralelni i neoštećeni, površine pločica bez zareza i mjehurića, boja pločica ujednačena.
Keramičke pločice se polažu po projektu, ako drugačije nije određeno stranicu na stranicu. Redove pločica izvesti paralelno s vertikalnim plohama zidova. Opločenje podova izvesti od ulaznog praga prostorije koja se oblaže prema unutra. Rub zidnog opločenja kod špalete izvesti ravno i čvrsto, obostrano simetrično.
Oblaganje zidnih površina mora se vršiti tako da se dobiju ravne i vertikalne plohe, bez valova, izbočenja i udubljenja, s jednoličnim i dovoljno širokim fugama. Horizontalne fuge su neprekinute po cijelom opsegu svih zidova u istoj prostoriji, a vertikalne se moraju izvesti pod visak, neovisno da li se oblaganje vrši naizmjeničnim fugama ili fugom na fugu. Oblaganje se vrši odozdo ka gore.
Oblaganje podnih površina mora se izvesti tako da se dobiju plohe bez valova, izbočenja i udubljenja, kao ravne plohe ili plohe u potrebnom nagibu, s jednoličnim i dovoljno širokim fugama.
Ovisno o opisu stavke troškovnika, sve fuge treba izvesti u nepropusnoj (razni trajno plastični ili kiselootporni kitovi) ili polupropusnoj izvedbi (cement s aditivima), kako za zidno tako i za podno opločenje. Sve fuge moraju biti međusobno paralelne, širine 2-3 mm, ispunjene smjesom iste boje i obrade. Sve spojeve podnog i zidnog opločenja ili sokla treba izvesti potpuno pravilno i ravno, zapunjene istom smjesom kao i fuge. Isto se odnosi i na spojeve podnih ili zidnih ploha sa kadama i drugom sanitarnom opremom i priborom u kupaonicama i sanitarijama.
Gornji rub sokla i zidnog opločenja koje ne ide do stropa treba obavezno izvesti polukružno zaobljenom užljebinom od nepropusne smjese, po cijeloj dužini ruba opločenja. Isto treba uračunati u jediničnu cijenu izvedbe iako to nije posebno navedeno opisom stavke.
Kod pločica koje se polažu lijepljenjem treba koristiti odgovarajuće ljepilo (glede kvalitete pločica i uvjeta oblaganja) a rad treba izvesti točno po uputi proizvođača ljepila.
Po završetku radova potrebno je na 3 dana zabraniti promet i kretanje ljudi plohama. Do trenutka uporabe pod treba zaštititi odgovarajućim materijalom.
Kod opločenja ploha korita bazena, treba paziti da se svi radovi izvode točno po uputama odabranog proizvođača oblaganja. Za izvedeno oblaganje treba proizvođač dati uputstva za punjenje/pražnjenje bazena i drugu uporabu te definirati uvjete garancije.
KAMENARSKI RADOVI
Obloge od kamena (podove, zidove, stepenice) izvesti prema opisu u troškovniku iz prvoklasnog materijala.
Obračun izvršenih radova izvršiti će se prema jedinici mjere u troškovniku, važećim normama, tehničkim uvjetima i izmjerom na licu mjesta.
Jedinična cijena treba sadržavati sav potreban materijal i pribor, uključivo i sidra od nehrđajućeg čelika, sav potreban rad, sav potreban transport do gradilišta i na gradilištu, čišćenje nakon završetka radova, svu štetu kao i troškove popravaka kao posljedica nepažnje u toku izvedbe, sve potrebne skele i radne platforme, i sva sredstva tehničke zaštite radnika na gradilištu.
PODOPOGAČKI RADOVI
Prije početka izvođenja radova, izvođač je obvezan dostaviti naručitelju na pregled i izbor uzorke materijala za oblaganje (minimalno 3 uzoraka), kao i detalje izvođenja, i tek po izboru i odobrenju, može otpočeti sa radovima.
Prilikom izvođenja radova mora se izvođač striktno pridržavati usvojenih i projektnom dokumentacijom definiranih materijala i ovjerenih detalja.
Bez obzira na vrstu podnih obloga, izvođač je obvezan dobaviti: uputu za postavljanje; uvjete pripreme i stanja podloge; uputu za uporabu i rad; način održavanja poda u uporabi.
Svi materijali koji se ugrađuju moraju obvezno biti ispitani i certifikati priloženi.
Sve radove u svezi izvedbe horizontalnih i vertikalnih oblaganja i detalja sa njima povezanim koji se izvode po odabranom specifičnom proizvođaču, treba obvezno izvesti po detaljima i tehnološkim rješenjima istog. To se odnosi kako na korištenje materijala tako i na uporabu odgovarajućeg alata.
Cijenom izvedbe radova treba obvezno uključiti sve materijale koji se ugrađuju i koriste (osnovne i pomoćne materijale), sav potreban rad (osnovni i pomoćni) na izvedbi radova do potpune gotovosti i funkcionalnosti istih, sve transporte i prijenose do i na gradilištu sve do mjesta ugradbe, sva potrebna uskladištenja i zaštite, sve potrebne zaštitne konstrukcije i skele, kao i sve drugo predviđeno mjerama zaštite na radu i pravilima struke.
SOBOSLIKARSKI RADOVI
Prije početka izvedbe radova izvođač je dužan investitoru predočiti uzorke boja odgovarajuće za određen tip obrade i izvesti probna bojanja s uzorcima na plohama koje se obrađuju.
Prilikom izvođenja radova mora se izvođač striktno pridržavati usvojenih i projektnom dokumentacijom definiranih materijala i ovjerenih detalja.
Izvođač je obvezan dobaviti: uputu za rad; uvjete pripreme i stanja podloge; način održavanja u uporabi.
Sva bojanja i ličenja treba izvesti samo na suhim, čistim, ravnim ili ravnomjerno zakrivljenim (po projektu) i odmašćenim plohama. Podlogu treba prije početka radova pregledati i kod većih oštećenja ili zaprljanja i zamašćenja na isto upozoriti nadzornog inženjera i radove prekinuti dok se podloga odgovarajuće ne pripremi. Kod manjih oštećenja treba izvođač podlogu dovesti u potrebno stanje za kvalitetan rad brušenjem manjih neravnina, kitanjem i zapunjavanjem pukotina i manjih udubina kitom za zapunjavanje i izravnanje. Nakon toga treba obavezno izvesti gletanje odgovarajućom glet masom za određeni tip podloge do potrebne glatkoće, ako nije u stavci troškovnika drugačije navedeno. Sve gore navedeno treba uračunati u jediničnu cijenu.
Pri radu treba se striktno pridržavati pravila zaštite na radu, uz primjenu odgovarajućih zaštitnih sredstava. Sve prostorije po završetku radova treba dobro prozračiti ili ventilirati.
Prilikom izvođenja radova izvođač treba zaštititi sve susjedne plohe i dijelove konstrukcije na takav način da ne dođe do njihovog prljanja i oštećenja i isto uračunati u cijeni. Ukoliko do prljanja i oštećenja ipak dođe isto će izvođač očistiti i popraviti na svoj trošak.
Sav prostor koji je izvođač koristio treba nakon završetka radova dovesti u prijašnje stanje i počistiti sav prostor od svojeg smeća, šute i otpada.
BRAVARSKI RADOVI
Prije izvedbe radova izvođač je dužan izraditi i predočiti detalje izvedbe i radioničke nacrte kao i materijale za izvedbu.
Izvođač je obvezan dobaviti: uputu za izvođenje radova, ugradbu i/ili montažu i/ili postavljanje; uvjete pripreme i stanja podloge; uputu za uporabu i rad; način održavanja u uporabi.
Za svu bravariju vrijedi da u jediničnoj cijeni treba obuhvatiti: dobavu, prijevoz i ugradbu kompletnih stavki, završno obrađenih i funkcionalnih; sve prijenose i uskladištenja; svo ostakljenje u kvaliteti i kvantiteti po opisu; toplinske izolacije u fasadnim stijenama, brtvljenje i kitanje reški i dilatacija između pojedinih elemenata same stavke i između stavke i susjednih ploha, uključivo sve pokrovne i kutne limove, letvice i profile; okvire za ugradbu, sva sidra i sidrene detalje i profile; sav okov po projektnoj dokumentaciji uključivo brave i ključeve, ručke ili prečke te odbojnike ili zaustavljače vratnih krila; hidrauličke samozatvarače vratnih krila; ventuse za otvaranje otklopnih krila;
bušenje rupa u zidovima od opeke ili betona, dobavu i ugradbu plastičnih tipla za sidrene vijke kao i ugradbu vijaka; po potrebi zapunjavanje rupa za sidra ili oštećenja od ugradbe cem. mortom 1:1 ili brtvilima,, završnu obradu vidljivih ploha odgovarajućim naličem; sve troškove ispitivanja do dobivanja certifikata, uključivo sve potrebne materijale, uzorke i radnje vezane uz isto; potrebnu radnu skelu.
vatrootporna bravarija
Svi sistemi moraju imati atestnu dokumentaciju sukladnu važećim zakonskim propisima.
Izvođač radova je dužan iskazati svojstva građevnog proizvoda u izjavi o svojstvima. Izjava o svojstvima mora sadržavati objavljeno svojstvo prozora/vrata.
Vrata sa zahtjevom protudimnosti moraju ograničiti stupanj prolaznosti dima kroz vrata u slijedećim iznosima:
- jednokrilna vrata: ≤ 20m3/h
- dvokrilna vrata: ≤ 30m3/h
Neprolaznost plamena i izolativnost mora biti osigurana u trajanju min. 30/60/90 min., ovisno o zahtjevu.
Prije izvedbe mjere svih stavki treba obvezno kontrolirati na licu mjesta.
Cijenom izvedbe radova treba obvezno uključiti sve materijale koji se ugrađuju i koriste (osnovne i pomoćne materijale); sav potreban rad (osnovni i pomoćni) na izvedbi radova do potpune gotovosti i funkcionalnosti istih; sve transporte i prijenose do i na gradilištu sve do mjesta ugradbe; sva potrebna uskladištenja i zaštite; sva osiguranja radova i materijala; sva eventualna otežanja rada, kao i sve ostalo posebno specificirano u opisu stavke troškovnika; sve potrebne zaštitne konstrukcije, kao i sve drugo predviđeno mjerama zaštite na radu i pravilima struke.
nosive čelične konstrukcije
Uz svaku stavku radova izvođač je dužan izraditi radioničke nacrte, što ulazi u jediničnu cijenu radova. Obračun prema radioničkoj dokumentaciji koju izrađuje izvođač s dokazima nosivosti detalja - vijčani spojevi, ležajevi, varovi.
Izvođač treba kvalitetu ugrađenih materijala i stručnost radnika dokazati odgovarajućom atestnom dokumentacijom, izdanom od strane za to ovlaštene institucije. Sav čelik koji se ugrađuje mora biti čelik S235.
Za čelične konstrukcije vrijedi da u jediničnoj cijeni treba obuhvatiti:
- radioničke nacrte
- sve materijale koji se ugrađuju i koriste (osnovne i pomoćne materijale);
- sav potreban rad (osnovni i pomoćni) na izvedbi radova do potpune gotovosti i funkcionalnosti istih;
- sve transporte i prijenose do i na gradilištu sve do mjesta ugradbe;
- sve potrebne radne skele za podupiranje i montažu;
- sva potrebna uskladištenja i zaštite, sve potrebne zaštitne konstrukcije i skele, kao i sve drugo predviđeno mjerama zaštite na radu i pravilima struke;
- ugradbu i montažu;
- završnu obradu vidljivih ploha po opisu iz troškovnika;
- sva spojna i vezna sredstva i profili;
- sve ležajne i sidrene detalje;
- sve potrebne manje radnje oko podešavanja, prilagođenja i priprema ležaja, kao štemanje i bušenje rupa u zidovima od opeke ili betona, izravnanje podloga, zapuni rupa i neravnina, podlijevanje ležaja;
- sve troškove ispitivanja
ELEKTROINSTALACIJE
U cijenu stavke treba ukalkulirati sav materijal, rad i sitni potrošni materijal do pune funkcionalnosti, te potrebna mjerenja i ispitivanja, sve do potpune funkcionalnosti.
Prije stavljanja instalacije u pogon i tehničkog pregleda izvođač je dužan izvršiti slijedeća mjerenja i ispitivanja:
-izmjeriti otpor izolacije električne instalacije
-izmjeriti otpor zaštitnog uzemljenja
-izmjeriti novo rasvijetljenosti
-ispitati ispravnost djelovanja zaštite od previsokog napona dodira
-ispitati da li je izvršeno spajanje svih metalnih masa na uzemljivač
-ispitati funkcionalnost protupanične rasvjete
-izmjeriti otpor uzemljenja sustava zaštite od udara munje
-izvesti sva ostala mjerenja i ispitivanja (sustav dojave požara, odimljavanje, slaba struja i dr.)
Za sva mjerenja i ispitivanja koja su izvršena sastaviti odgovarajuća izvješća.
Sav korišteni materijal, oprema i proizvodi koji se upotrebljavaju kod izvođenja instalacija moraju odgovarati postojećim propisima i normama, kao i opisu u troškovniku.
Za sav ugrađeni materijal i proizvode treba osigurati i priložiti isprave o sukladnosti i druge dokaze kvalitete, te odgovarajuću atestnu i ispitnu dokumentaciju.
VANJSKO UREĐENJE
Sve radove izvesti prema opisima pojedinih stavaka troškovnika i opisa pojedinih grupa radova, prema projektnoj dokumentaciji, tehničkom opisu, detaljima i svim važećim tehničkim propisima i važećim standardima, kao i uputstvima proizvođača materijala, te pravilima struke i građevinskim normama.
Radove izvoditi prema općim tehničkim uvjetima:
- opće odredbe i pripremni radovi prema OTU ili jednakovrijedno za radove na cestama, knjiga 1
- zemljani radovi, odvodnja, potporni i obložni zidovi prema OTU ili jednakovrijedno za radove na cestama, knjiga 2
- kolnička konstrukcija prema OTU ili jednakovrijedno za radove na cestama, knjiga 3
- betonski radovi -prema OTU ili jednakovrijedno za radove na cestama, knjiga 4
- oprema ceste prema OTU ili jednakovrijedno za radove na cestama, knjiga 6
Prilikom izvođenja radova, Izvođač treba zaštiti sve susjedne plohe, dijelove konstrukcije i prethodno izvedene radove na prikladan način, a u skladu s pravilima, tako da ne dođe do njihovog oštećenja.
Izvođač treba kvalitetu ugrađenih materijala i stručnosti radnika dokazati odgovarajućim atestima i uvjerenjima izdanim od strane za to ovlaštene institucije.
USKLAĐENOST PROJEKTA S NAČELOM DNSH
Uredbom o uspostavi Mehanizma za oporavak i otpornost predviđeno je da se nijednom mjerom uključenom u plan za oporavak i otpornost ne smije nanijeti bitna šteta okolišnim ciljevima u smislu članka 17. Uredbe o taksonomiji.
Projektom se ulaže u okolišno prihvatljive gospodarske aktivnosti koje ne štete niti jednom od tih ciljeva.
1. Ublaživanje klimatskih promjena
2. Prilagodbe klimatskim promjenama
3. Održiva uporaba i zaštita voda i morskih resursa
4. Kružno gospodarstvo, uključujući prevenciju i recikliranje otpada
5. Prevencija i kontrola onečišćenja zraka, vode ili tla
6. Zaštita i obnova biološke raznolikosti i ekosustava
1. Ublaživanje klimatskih promjena
Prilikom izrade projektne dokumentacije poštivani su standardi za zgrade gotovo nulte energije (nZeb). Projektom predviđenim mjerama, smanjit će se potrošnja primarne energije na temelju koje se utvrđuje energetska učinkovitost zgrade za najmanje 50% u odnosu na stanje prije obnove.
Predviđene mjere uključuju izvedbu toplinske ovojnice grijanih prostora zgrade, zamjenu postojeće, energetski neučinkovite stolarije, zamjenu postojeće rasvjete energetski učinkovitijom, izvedbu ozelenjenog pročelja, ozelenjavanje postojećih površina sadnjom stabala i grmlja. Planirana mjera održive mobilnosti uključuje izvedbu parkirališta za bicikle kako bi se korisnike zgrade potaklo na korištenje istih kao prijevoznog sredstva.
2. Prilagođavanje klimatskim promjenama
Planiranim zahvatom i aktivnostima nakon izvedenih radova osigurat će se klimatska otpornost zgrade tokom njenog cijelog životnog ciklusa bez da se uz to poveća emisija stakleničkih plinova i negativno pridonosi klimatskim promjenama. Također, poboljšat će se toplinska ugosnost i smanjiti štetni učinci klime na korisnika zgrade.
3. Održiva uporaba i zaštita voda i morskih resursa
Projektom predviđeni radovi ne utječu i nisu štetni za vodna tijela (uključujući površinske i podzemne vode) i ne doprinose pogoršanju istih, odnosno ne nanosi se bitna šteta predmetnom okolišnom cilju.
Uz mjere predviđene projektnom dokumentacijom, preporuka projektanta je i ugradnja uređaja za vodu, pojedinačno po stanovima, kojima će se smanjiti potrošnja:
(a) slavine za umivaonike i kuhinjske slavine imaju maksimalan protok vode od 6 litara / min;
(b) tuševi imaju maksimalni protok vode od 8 litara / min;
(c) WC-i, uključujući školjke i vodokotliće, imaju puni volumen ispiranja od najviše 6 litara i maksimalni prosječni volumen ispiranja od 3,5 litara;
(d) pisoari koriste najviše 2 litre / zdjelu / sat. Pisoari za ispiranje imaju maksimalni puni volumen ispiranja od 1 litre;
4. Kružno gospodarstvo, uključujući prevenciju otpada i recikliranje
Glavnim projektom podržava se kružnost u pogledu resursa, prilagodljivost, fleksibilnost i rastavljivost kako bi se omogućila ponovna upotreba i recikliranje, i ne uzrokuje se bitna i dugoročna šteta okolišu u odnosu na kružno gospodarstvo.
Glavnim projektom i sukladno postojećoj zakonskoj regulativi, definirana je obveza izvođača vezano uz gospodarenje građevnim otpadom nastalim tijekom građenja na gradilištu te oporabu i/ili zbrinjavanje građevnog otpada nastalog tijekom građenja na gradilištu prema propisima koji uređuju gospodarenje otpadom.
Tokom gradnje i rušenja ograničeno je stvaranje otpada na način da se neopasni građevinski otpad i otad od rušenja pripremi za ponovnu uporabu i recikliranje.
Voditi će se računa da se, ukoliko postoji opasni građevni otpad, on ne odbacuje u miješani komunalni otpad i miješa s drugom vrstom otpada ili tvarima uključujući i građevne proizvode ili materijale koji nemaju status otpada, osim na način određen dozvolom za gospodarenje otpadom.
Predviđenim odvojenim prikupljanjem otpada tokom korištenja zgrade, nakon izvedenih radova, također se osigurava njegova ponovna uporaba i recikliranje i korištenje drugog materijala, u skladu s hijerarhijom otpada i EU.
5.Prevencija onečišćenja i kontrola zraka, vode ili tla
Glavnim projektom osigurano je da građevinski dijelovi i materijali korišteni u gradnji ne sadrže azbest niti tvari koje izazivaju veliku zabrinutost, kako je utvrđeno na temelju popisa tvari za koje je potrebno odobrenje iz Priloga XIV. Uredbe (EZ) br. 1907/2006;
Projektom je osigurano da građevinski dijelovi i materijali korišteni u zgradi koji mogu doći u kontakt sa korisnicima emitiraju manje od 0,06 mg formaldehida po m3 materijala ili komponente i manje od 0,001 mg kategorija 1A i 1B kancerogeni hlapljivi organski spojevi po m3 materijala ili komponente, nakon ispitivanja u skladu s CEN / TS 16516 i ISO 16000-3 ili jednakovrijedno ili drugim usporedivim standardiziranim uvjetima ispitivanja i metodom određivanja ili jednakovrijedno.
Tijekom zahvata moguć je nastanak neznatnih količina pojedinih vrsta otpada koji će se zbrinuti sukladno propisima na prihvatljiv način i bez štetnih utjecaja.
Unutar područja zahvata neće se skladištiti opasne tvari (pogonska goriva, maziva, materijali podložni koroziji), a sav alat i opremu koja se koristi u svrhu provedbe zahvata postavit će se na način da ne oštećuje zatečenu vegetaciju, tlo, površinske i podzemne vode.
6. Zaštita i obnova biološke raznolikosti i ekosustava
Projektni prijedlog ima neznatan učinak na ovaj predmetni okolišni cilj i ne nanosi mu se bitna šteta tijekom cijelog životnog ciklusa zgrade.
Predmetna zgrada ne nalazi se u ili u blizini područja osjetljivih na biološku raznolikost (uključujući mrežu zaštićenih područja Natura 2000, područja svjetske baštine UNESCO-a i ključna područja biološke raznolikosti, kao i druga zaštićena područja), stoga aktivnosti energetske obnove zgrade imaju beznačajno predvidljivi utjecaj.
HORIZONTALNA NAČELA
Poštujući zakonske odredbe projekt / troškovnik je usklađen s načelom ''ne čini značajnu štetu'' (''do no significant harm''), neutralan je u pogledu horizontalnih politika.
Pristupačnost za osobe s invaliditetom - neutralan utjecaj
Predmetna postojeća zgrada sadrži prostore stambene namjene i ovom energetskom obnovom ne obuhvaća zatjeve iz Pravilnika o osiguranju pristupačnosti građevina osobama s invaliditetom i smanjenom pokretljivosti.
Održivi razvoj
Klimatski izazovi - neutralan utjecaj
Izvođač će se pridržavati zakonskih odredbi koje predstavljaju minimalne zahtjeve pri provedbi horizontalnih politika. Predmetni projekt će biti usklađen s načelom ''ne čini značajnu štetu'' (''do no significant harm''). Nastavno na klimatske izazove, konstrukcija predmetne građevine bit će u skladu s nacionalnim regulatornim zahtjevima za nove zgrade, što podrazumijeva gradnju nZEB standardom.
Učinkovitost resursa - neutralan utjecaj
Izvođač će se pridržavati zakonskih odredbi koje predstavljaju minimalne zahtjeve pri provedbi horizontalnih politika. Predmetni projekt usklađen je s načelom ''ne čini značajnu štetu'' (''do no significant harm'').
Korištenjem minimalnih količina materijala čuvaju se prirodni resursi i energija, smanjuje negativni utjecaj na okoliš u vidu pretjerane eksploatacije prirodne sirovine, stvaranja i odlaganja viška građevinskog otpada na odlagalištima i potrošnje energije potrebne za transport. Izborom novih i poboljšanih proizvoda potiče se industriju na razvijanje materijala sa što manjim utjecajem na okoliš.
Izvođač će učinkovito koristiti vodene resurse.
Tijekom izvođenja radova svi građevinski otpadni materijali zbrinjavat će se kod ovlaštene osobe s dozvolom za gospodarenje otpadom – reciklažno dvorište.
Poduzet će se mjere za smanjenje emisije buke, prašine i onečišćujućih tvari tijekom građevinskih radova.
Sukladno Zakonu o gradnji (NN 153/13,20/17,39/19, 125/19), članku 133. uređenje gradilišta zahtjeva da se na gradilištu predvide i provode mjere zaštite na radu, mjere za zaštitu života i zdravlja ljudi u skladu s posebnim propisima, i mjere kojima se onečišćenje zraka, tla i podzemnih voda te buka svodi na najmanju mjeru.
Tako će svi rastresiti materijali biti sklonjeni (prekrivanjem ili po potrebi vlaženjem) kako bi se spriječilo rasipanje tijekom kiše i vjetra, a sva uklanjanja i demontaže građevnih elemenata i materijala vršit će tehnikama koje sprečavaju širenje prašine i štetnih tvari na susjedne površine, te će se, kada je to potrebno, koristiti zaštitne ograde.
Ovim projektom i troškovnikom osigurano je da građevinski dijelovi i materijali ne sadrže azbest niti tvari koje izazivaju veliku zabrinutost.